## preisliste
Art.-Nr. | RG | PRODAJNA CENA € (BREZ DDV) | Opis | Tehnični podatek | Text3 | Text4 | EAN-Nr. | VPE | Zolltarif-Nr.
10001 | 11 | 22.1 | Schutzkontaktsteckdose | 16A 230V 2P+E IP44 | grau (RAL 7035) | Flansch 38x38 mm | 4015609003433 | 10 | 8536 69 90
10003 | 11 | 22.1 | Schutzkontaktsteckdose | 16A 230V 2P+E IP54 | blau, Schraubanschluß | Flansch 38x38 mm | 4015609003457 | 10 | 8536 69 90
10003AA | 11 | 22.1 | Schutzkontaktsteckdose | 16A 230V 2P+E IP44 | blau, inkl. Dichtung | Flansch 38x38 mm | 4015609491247 | 10 | 8536 69 90
10004 | 11 | 27.7 | MONDO Schuko-Dose | 16A 230V 2P+E IP44 | RAL 7035 |  | 4015609003464 | 10 | 8536 69 90
10005 | 11 | 37.6 | Schutzkontaktsteckdose | 16A 230V 2P+E IP44 | blau | Flansch 75x75 mm | 4015609003471 | 10 | 8536 69 90
10006 | 11 | 37.6 | Schutzkontaktsteckdose | 16A 230V 2P+E IP44 | grau | Flansch 60x60 mm | 4015609003488 | 10 | 8536 69 90
10007 | 11 | 34.9 | MONDO Schuko-Dose | 16A 230V 2P+E IP44 | Aufputz | RAL 7035 | 4015609003495 | 10 | 8536 69 90
10008 | 11 | 39.6 | MONDO Schuko-Dose | 16A 230V 2P+E IP44 | Unterputz | RAL 1013 | 4015609003501 | 10 | 8536 69 90
10010 | 2 | 41.2 | Gerätedose für | Anbaudosen 75x75 mm | Befestigungsmaß 60x60 | ohne Klemmen IP44 | 4015609003525 | 10 | 8536 69 90
10014 | 11 | 2.6 | Berührungsschutz nach | BGV A2 für Schutz- | kontaktsteckdosen |  | 4015609180493 | 1 | 8536 69 90
10015 | 2 | 12 | Blindflansch | für Anbaudosen | Flansch 75x75 mm | RAL 7035 | 4015609252923 | 20 | 8536 69 90
10015PW | 2 | 12 | Blindflansch | für Anbaudosen | Flansch 75x75 mm | RAL 1013 | 4015609252930 | 20 | 8536 69 90
10015RW | 2 | 12 | Blindflansch | für Anbaudosen | Flansch 75x75 mm | RAL 9010 | 4015609252947 | 20 | 8536 69 90
10019 | 2 | 12 | Flansch | für Einbaugeräte mit | Durchmesser 22.5 | RAL 7035 | 4015609252954 | 20 | 8538 90 99
10019PW | 2 | 12 | Flansch | für Einbaugeräte mit | Durchmesser 22.5 | RAL 1013 | 4015609252961 | 20 | 8538 90 99
10019RW | 2 | 12 | Flansch | für Einbaugeräte mit | Durchmesser 22.5 | RAL 9010 | 4015609252978 | 20 | 8538 90 99
10021 | 2 | 19 | Zwischenflansch für | Anbaudosen 75x75 mm | Befestigungsmaß 60x60 | 1-teilig | 4015609003587 | 10 | 8536 69 90
10022 | 2 | 12.9 | Zwischenflansch für | Anbaudosen 75x75 mm | Befestigungsmaß 60x60 | 2-teilig | 4015609003594 | 10 | 8536 69 90
10028 | 2 | 10.1 | MONDO Abdeckplatte | kleine Form 1-teilig | IP44 | RAL 1013 | 4015609003631 | 20 | 8536 69 90
10028LG | 2 | 10.1 | MONDO Abdeckplatte | kleine Form 1-teilig | IP44 | RAL 7035 | 4015609173938 | 20 | 8536 69 90
10028RW | 2 | 10.1 | MONDO Abdeckplatte | kleine Form 1-teilig | IP44 | RAL 9010 | 4015609173945 | 20 | 8536 69 90
10029 | 2 | 15.2 | MONDO Abdeckplatte | kleine Form 2-teilig | IP44 | RAL 1013 | 4015609003648 | 10 | 8536 69 90
10029LG | 2 | 15.2 | MONDO Abdeckplatte | kleine Form 2-teilig | IP44 | RAL 7035 | 4015609173952 | 10 | 8536 69 90
10029RW | 2 | 15.2 | MONDO Abdeckplatte | kleine Form 2-teilig | IP44 | RAL 9010 | 4015609173969 | 10 | 8536 69 90
10100 | 6 | 90 | NORVO Wandsteckdose | 16A 2P 24V 0h IP44 | 1 Kabeleinf. oben | 2 Kabeleinf. unten | 4015609003679 | 10 | 8536 69 90
10101 | 6 | 81.8 | NORVO Wandsteckdose | 16A 2P 42V 12h IP44 | 1 Kabeleinf. oben | 2 Kabeleinf. unten | 4015609003686 | 10 | 8536 69 90
10102 | 6 | 100.9 | NORVO Wandsteckdose | 16A 2P 42V 4h IP44 | 1 Kabeleinf. oben | 2 Kabeleinf. unten | 4015609003693 | 10 | 8536 69 90
10103 | 6 | 100.9 | NORVO Wandsteckdose | 16A 2P 42V 2h IP44 | 1 Kabeleinf. oben | 2 Kabeleinf. unten | 4015609003709 | 10 | 8536 69 90
10104 | 6 | 100.9 | NORVO Wandsteckdose | 16A 2P 42V 3h IP44 | 1 Kabeleinf. oben | 2 Kabeleinf. unten | 4015609003716 | 10 | 8536 69 90
10105 | 6 | 100.9 | NORVO Wandsteckdose | 16A 2P 42V 11h IP44 | 1 Kabeleinf. oben | 2 Kabeleinf. unten | 4015609003723 | 10 | 8536 69 90
10106 | 6 | 100.9 | NORVO Wandsteckdose | 16A 2P 42V 10h IP44 | 1 Kabeleinf. oben | 2 Kabeleinf. unten | 4015609003730 | 10 | 8536 69 90
10110 | 6 | 85.6 | NORVO Wandsteckdose | 16A 2P 24V 0h IP44 | 1 Kabeleinf. oben |  | 4015609003747 | 10 | 8536 69 90
10111 | 6 | 77.5 | NORVO Wandsteckdose | 16A 2P 42V 12h IP44 | 1 Kabeleinf. oben |  | 4015609003754 | 10 | 8536 69 90
10112 | 6 | 96.4 | NORVO Wandsteckdose | 16A 2P 42V 4h IP44 | 1 Kabeleinf. oben |  | 4015609003761 | 10 | 8536 69 90
10113 | 6 | 96.4 | NORVO Wandsteckdose | 16A 2P 42V 2h IP44 | 1 Kabeleinf. oben |  | 4015609003778 | 10 | 8536 69 90
10114 | 6 | 96.4 | NORVO Wandsteckdose | 16A 2P 42V 3h IP44 | 1 Kabeleinf. oben |  | 4015609003785 | 10 | 8536 69 90
10115 | 6 | 96.4 | NORVO Wandsteckdose | 16A 2P 42V 11h IP44 | 1 Kabeleinf. oben |  | 4015609003792 | 10 | 8536 69 90
10116 | 6 | 96.4 | NORVO Wandsteckdose | 16A 2P 42V 10h IP44 | 1 Kabeleinf. oben |  | 4015609003808 | 10 | 8536 69 90
10120 | 6 | 105 | MONDO Wandsteckdose | 16A 3P 24V 0h IP44 | Aufputz |  | 4015609003815 | 10 | 8536 69 90
10121 | 6 | 96.5 | MONDO Wandsteckdose | 16A 3P 42V 12h IP44 | Aufputz |  | 4015609003822 | 10 | 8536 69 90
10122 | 6 | 115.8 | MONDO Wandsteckdose | 16A 3P 42V 4h IP44 | Aufputz |  | 4015609003839 | 10 | 8536 69 90
10123 | 6 | 115.8 | MONDO Wandsteckdose | 16A 3P 42V 2h IP44 | Aufputz |  | 4015609003846 | 10 | 8536 69 90
10124 | 6 | 115.8 | MONDO Wandsteckdose | 16A 3P 42V 3h IP44 | Aufputz |  | 4015609003853 | 10 | 8536 69 90
10125 | 6 | 115.8 | MONDO Wandsteckdose | 16A 3P 42V 11h IP44 | Aufputz |  | 4015609003860 | 10 | 8536 69 90
10140 | 6 | 98.5 | NORVO Wandsteckdose | 16A 3P 24V 0h IP44 | 1 Kabeleinf. oben | 2 Kabeleinf. unten | 4015609003877 | 10 | 8536 69 90
10141 | 6 | 90.2 | NORVO Wandsteckdose | 16A 3P 42V 12h IP44 | 1 Kabeleinf. oben | 2 Kabeleinf. unten | 4015609003884 | 10 | 8536 69 90
10142 | 6 | 109.5 | NORVO Wandsteckdose | 16A 3P 42V 4h IP44 | 1 Kabeleinf. oben | 2 Kabeleinf. unten | 4015609003891 | 10 | 8536 69 90
10143 | 6 | 109.5 | NORVO Wandsteckdose | 16A 3P 42V 2h IP44 | 1 Kabeleinf. oben | 2 Kabeleinf. unten | 4015609003907 | 10 | 8536 69 90
10144 | 6 | 109.5 | NORVO Wandsteckdose | 16A 3P 42V 3h IP44 | 1 Kabeleinf. oben | 2 Kabeleinf. unten | 4015609003914 | 10 | 8536 69 90
10145 | 6 | 109.5 | NORVO Wandsteckdose | 16A 3P 42V 11h IP44 | 1 Kabeleinf. oben | 2 Kabeleinf. unten | 4015609003921 | 10 | 8536 69 90
10150 | 6 | 94.3 | NORVO Wandsteckdose | 16A 3P 24V 0h IP44 | 1 Kabeleinf. oben |  | 4015609003938 | 10 | 8536 69 90
10151 | 6 | 86 | NORVO Wandsteckdose | 16A 3P 42V 12h IP44 | 1 Kabeleinf. oben |  | 4015609003945 | 10 | 8536 69 90
10152 | 6 | 105.3 | NORVO Wandsteckdose | 16A 3P 42V 4h IP44 | 1 Kabeleinf. oben |  | 4015609003952 | 10 | 8536 69 90
10153 | 6 | 105.3 | NORVO Wandsteckdose | 16A 3P 42V 2h IP44 | 1 Kabeleinf. oben |  | 4015609003969 | 10 | 8536 69 90
10154 | 6 | 105.3 | NORVO Wandsteckdose | 16A 3P 42V 3h IP44 | 1 Kabeleinf. oben |  | 4015609003976 | 10 | 8536 69 90
10155 | 6 | 105.3 | NORVO Wandsteckdose | 16A 3P 42V 11h IP44 | 1 Kabeleinf. oben |  | 4015609003983 | 10 | 8536 69 90
10160 | 6 | 97.7 | MONDO Wandsteckdose | 16A 2P 24V 0h IP44 | Aufputz |  | 4015609004003 | 10 | 8536 69 90
10161 | 6 | 89.4 | MONDO Wandsteckdose | 16A 2P 42V 12h IP44 | Aufputz |  | 4015609004010 | 10 | 8536 69 90
10162 | 6 | 108.5 | MONDO Wandsteckdose | 16A 2P 42V 4h IP44 | Aufputz |  | 4015609004027 | 10 | 8536 69 90
10163 | 6 | 108.5 | MONDO Wandsteckdose | 16A 2P 42V 2h IP44 | Aufputz |  | 4015609004034 | 10 | 8536 69 90
10164 | 6 | 108.5 | MONDO Wandsteckdose | 16A 2P 42V 3h IP44 | Aufputz |  | 4015609004041 | 10 | 8536 69 90
10165 | 6 | 108.5 | MONDO Wandsteckdose | 16A 2P 42V 11h IP44 | Aufputz |  | 4015609004058 | 10 | 8536 69 90
10166 | 6 | 108.5 | MONDO Wandsteckdose | 16A 2P 42V 10h IP44 | Aufputz |  | 4015609004065 | 10 | 8536 69 90
10210 | 6 | 54.1 | NORVO Stecker | 16A 2P 24V 0h IP44 | mit Trompeten- | verschraubung | 4015609004089 | 10 | 8536 69 90
10211 | 6 | 45.7 | NORVO Stecker | 16A 2P 42V 12h IP44 | mit Trompeten- | verschraubung | 4015609004096 | 10 | 8536 69 90
10212 | 6 | 64.9 | NORVO Stecker | 16A 2P 42V 4h IP44 | mit Trompeten- | verschraubung | 4015609004102 | 10 | 8536 69 90
10213 | 6 | 64.9 | NORVO Stecker | 16A 2P 42V 2h IP44 | mit Trompeten- | verschraubung | 4015609004119 | 10 | 8536 69 90
10214 | 6 | 64.9 | NORVO Stecker | 16A 2P 42V 3h IP44 | mit Trompeten- | verschraubung | 4015609004126 | 10 | 8536 69 90
10215 | 6 | 64.9 | NORVO Stecker | 16A 2P 42V 11h IP44 | mit Trompeten- | verschraubung | 4015609004133 | 10 | 8536 69 90
10216 | 6 | 64.9 | NORVO Stecker | 16A 2P 42V 10h IP44 | mit Trompeten- | verschraubung | 4015609004140 | 10 | 8536 69 90
10220 | 6 | 55.3 | NORVO Stecker | 16A 2P 24V 0h IP44 | mit Trompeten- | verschraubung | 4015609004164 | 10 | 8536 69 90
10221 | 6 | 47 | NORVO Stecker | 16A 2P 42V 12h IP44 | mit Trompeten- | verschraubung | 4015609004171 | 10 | 8536 69 90
10222 | 6 | 66.3 | NORVO Stecker | 16A 2P 42V 4h IP44 | mit Trompeten- | verschraubung | 4015609004188 | 10 | 8536 69 90
10223 | 6 | 66.3 | NORVO Stecker | 16A 2P 42V 2h IP44 | mit Trompeten- | verschraubung | 4015609004195 | 10 | 8536 69 90
10224 | 6 | 66.3 | NORVO Stecker | 16A 2P 42V 3h IP44 | mit Trompeten- | verschraubung | 4015609004201 | 10 | 8536 69 90
10225 | 6 | 66.3 | NORVO Stecker | 16A 2P 42V 11h IP44 | mit Trompeten- | verschraubung | 4015609004218 | 10 | 8536 69 90
10226 | 6 | 66.3 | NORVO Stecker | 16A 2P 42V 10h IP44 | mit Trompeten- | verschraubung | 4015609004225 | 10 | 8536 69 90
10250 | 6 | 62.8 | NORVO Stecker | 16A 3P 24V 0h IP44 | mit Trompeten- | verschraubung | 4015609004256 | 10 | 8536 69 90
10251 | 6 | 54.4 | NORVO Stecker | 16A 3P 42V 12h IP44 | mit Trompeten- | verschraubung | 4015609004263 | 10 | 8536 69 90
10252 | 6 | 73.8 | NORVO Stecker | 16A 3P 42V 4h IP44 | mit Trompeten- | verschraubung | 4015609004270 | 10 | 8536 69 90
10253 | 6 | 73.8 | NORVO Stecker | 16A 3P 42V 2h IP44 | mit Trompeten- | verschraubung | 4015609004287 | 10 | 8536 69 90
10254 | 6 | 73.8 | NORVO Stecker | 16A 3P 42V 3h IP44 | mit Trompeten- | verschraubung | 4015609004294 | 10 | 8536 69 90
10255 | 6 | 73.8 | NORVO Stecker | 16A 3P 42V 11h IP44 | mit Trompeten- | verschraubung | 4015609004300 | 10 | 8536 69 90
10260 | 6 | 63.9 | NORVO Stecker | 16A 3P 24V 0h IP44 | mit Trompeten- | verschraubung | 4015609004317 | 10 | 8536 69 90
10261 | 6 | 56.2 | NORVO Stecker | 16A 3P 42V 12h IP44 | mit Trompeten- | verschraubung | 4015609004324 | 10 | 8536 69 90
10262 | 6 | 74.7 | NORVO Stecker | 16A 3P 42V 4h IP44 | mit Trompeten- | verschraubung | 4015609004331 | 10 | 8536 69 90
10263 | 6 | 74.7 | NORVO Stecker | 16A 3P 42V 2h IP44 | mit Trompeten- | verschraubung | 4015609004348 | 10 | 8536 69 90
10264 | 6 | 74.7 | NORVO Stecker | 16A 3P 42V 3h IP44 | mit Trompeten- | verschraubung | 4015609004355 | 10 | 8536 69 90
10265 | 6 | 74.7 | NORVO Stecker | 16A 3P 42V 11h IP44 | mit Trompeten- | verschraubung | 4015609004362 | 10 | 8536 69 90
10280 | 6 | 51.5 | NORVO Stecker | 16A 2P 24V 0h IP44 | mit Kabelknickschutz |  | 4015609004379 | 10 | 8536 69 90
10281 | 6 | 43.2 | NORVO Stecker | 16A 2P 42V 12h IP44 | mit Kabelknickschutz |  | 4015609004386 | 10 | 8536 69 90
10282 | 6 | 62.3 | NORVO Stecker | 16A 2P 42V 4h IP44 | mit Kabelknickschutz |  | 4015609004393 | 10 | 8536 69 90
10283 | 6 | 62.3 | NORVO Stecker | 16A 2P 42V 2h IP44 | mit Kabelknickschutz |  | 4015609004409 | 10 | 8536 69 90
10284 | 6 | 62.3 | NORVO Stecker | 16A 2P 42V 3h IP44 | mit Kabelknickschutz |  | 4015609004416 | 10 | 8536 69 90
10285 | 6 | 62.3 | NORVO Stecker | 16A 2P 42V 11h IP44 | mit Kabelknickschutz |  | 4015609004423 | 10 | 8536 69 90
10286 | 6 | 62.3 | NORVO Stecker | 16A 2P 42V 10h IP44 | mit Kabelknickschutz |  | 4015609004430 | 10 | 8536 69 90
10290 | 6 | 59.3 | NORVO Stecker | 16A 3P 24V 0h IP44 | mit Kabelknickschutz |  | 4015609004447 | 10 | 8536 69 90
10291 | 6 | 50.9 | NORVO Stecker | 16A 3P 42V 12h IP44 | mit Kabelknickschutz |  | 4015609004454 | 10 | 8536 69 90
10292 | 6 | 70.2 | NORVO Stecker | 16A 3P 42V 4h IP44 | mit Kabelknickschutz |  | 4015609004461 | 10 | 8536 69 90
10293 | 6 | 70.2 | NORVO Stecker | 16A 3P 42V 2h IP44 | mit Kabelknickschutz |  | 4015609004478 | 10 | 8536 69 90
10294 | 6 | 70.2 | NORVO Stecker | 16A 3P 42V 3h IP44 | mit Kabelknickschutz |  | 4015609004485 | 10 | 8536 69 90
10295 | 6 | 70.2 | NORVO Stecker | 16A 3P 42V 11h IP44 | mit Kabelknickschutz |  | 4015609004492 | 10 | 8536 69 90
10310 | 6 | 66.6 | NORVO Kupplung | 16A 2P 24V 0h IP44 | mit Trompeten- | verschraubung | 4015609004522 | 10 | 8536 69 90
10311 | 6 | 58.2 | NORVO Kupplung | 16A 2P 42V 12h IP44 | mit Trompeten- | verschraubung | 4015609004539 | 10 | 8536 69 90
10312 | 6 | 77.5 | NORVO Kupplung | 16A 2P 42V 4h IP44 | mit Trompeten- | verschraubung | 4015609004546 | 10 | 8536 69 90
10313 | 6 | 77.5 | NORVO Kupplung | 16A 2P 42V 2h IP44 | mit Trompeten- | verschraubung | 4015609004553 | 10 | 8536 69 90
10314 | 6 | 77.5 | NORVO Kupplung | 16A 2P 42V 3h IP44 | mit Trompeten- | verschraubung | 4015609004560 | 10 | 8536 69 90
10315 | 6 | 77.5 | NORVO Kupplung | 16A 2P 42V 11h IP44 | mit Trompeten- | verschraubung | 4015609004577 | 10 | 8536 69 90
10316 | 6 | 77.5 | NORVO Kupplung | 16A 2P 42V 10h IP44 | mit Trompeten- | verschraubung | 4015609004584 | 10 | 8536 69 90
10320 | 6 | 67.9 | NORVO Kupplung | 16A 2P 24V 0h IP44 | mit Trompeten- | verschraubung | 4015609004591 | 10 | 8536 69 90
10321 | 6 | 59.8 | NORVO Kupplung | 16A 2P 42V 12h IP44 | mit Trompeten- | verschraubung | 4015609004607 | 10 | 8536 69 90
10322 | 6 | 78.8 | NORVO Kupplung | 16A 2P 42V 4h IP44 | mit Trompeten- | verschraubung | 4015609004614 | 10 | 8536 69 90
10323 | 6 | 78.8 | NORVO Kupplung | 16A 2P 42V 2h IP44 | mit Trompeten- | verschraubung | 4015609004621 | 10 | 8536 69 90
10324 | 6 | 78.8 | NORVO Kupplung | 16A 2P 42V 3h IP44 | mit Trompeten- | verschraubung | 4015609004638 | 10 | 8536 69 90
10325 | 6 | 78.8 | NORVO Kupplung | 16A 2P 42V 11h IP44 | mit Trompeten- | verschraubung | 4015609004645 | 10 | 8536 69 90
10326 | 6 | 78.8 | NORVO Kupplung | 16A 2P 42V 10h IP44 | mit Trompeten- | verschraubung | 4015609004652 | 10 | 8536 69 90
10350 | 6 | 75.7 | NORVO Kupplung | 16A 3P 24V 0h IP44 | mit Trompeten- | verschraubung | 4015609004669 | 10 | 8536 69 90
10351 | 6 | 67.3 | NORVO Kupplung | 16A 3P 42V 12h IP44 | mit Trompeten- | verschraubung | 4015609004676 | 10 | 8536 69 90
10352 | 6 | 86.5 | NORVO Kupplung | 16A 3P 42V 4h IP44 | mit Trompeten- | verschraubung | 4015609004683 | 10 | 8536 69 90
10353 | 6 | 86.5 | NORVO Kupplung | 16A 3P 42V 2h IP44 | mit Trompeten- | verschraubung | 4015609004690 | 10 | 8536 69 90
10354 | 6 | 86.5 | NORVO Kupplung | 16A 3P 42V 3h IP44 | mit Trompeten- | verschraubung | 4015609004706 | 10 | 8536 69 90
10355 | 6 | 86.5 | NORVO Kupplung | 16A 3P 42V 11h IP44 | mit Trompeten- | verschraubung | 4015609004713 | 10 | 8536 69 90
10360 | 6 | 78 | NORVO Kupplung | 16A 3P 24V 0h IP44 | mit Trompeten- | verschraubung | 4015609004720 | 10 | 8536 69 90
10361 | 6 | 69.3 | NORVO Kupplung | 16A 3P 42V 12h IP44 | mit Trompeten- | verschraubung | 4015609004737 | 10 | 8536 69 90
10362 | 6 | 88.8 | NORVO Kupplung | 16A 3P 42V 4h IP44 | mit Trompeten- | verschraubung | 4015609004744 | 10 | 8536 69 90
10363 | 6 | 88.8 | NORVO Kupplung | 16A 3P 42V 2h IP44 | mit Trompeten- | verschraubung | 4015609004751 | 10 | 8536 69 90
10364 | 6 | 88.8 | NORVO Kupplung | 16A 3P 42V 3h IP44 | mit Trompeten- | verschraubung | 4015609004768 | 10 | 8536 69 90
10365 | 6 | 88.8 | NORVO Kupplung | 16A 3P 42V 11h IP44 | mit Trompeten- | verschraubung | 4015609004775 | 10 | 8536 69 90
10380 | 6 | 63.9 | NORVO Kupplung | 16A 2P 24V 0h IP44 | mit Kabelknickschutz |  | 4015609004782 | 10 | 8536 69 90
10381 | 6 | 56.2 | NORVO Kupplung | 16A 2P 42V 12h IP44 | mit Kabelknickschutz |  | 4015609004799 | 10 | 8536 69 90
10382 | 6 | 74.7 | NORVO Kupplung | 16A 2P 42V 4h IP44 | mit Kabelknickschutz |  | 4015609004805 | 10 | 8536 69 90
10383 | 6 | 74.7 | NORVO Kupplung | 16A 2P 42V 2h IP44 | mit Kabelknickschutz |  | 4015609004812 | 10 | 8536 69 90
10384 | 6 | 74.7 | NORVO Kupplung | 16A 2P 42V 3h IP44 | mit Kabelknickschutz |  | 4015609004829 | 10 | 8536 69 90
10385 | 6 | 74.7 | NORVO Kupplung | 16A 2P 42V 11h IP44 | mit Kabelknickschutz |  | 4015609004836 | 10 | 8536 69 90
10386 | 6 | 74.7 | NORVO Kupplung | 16A 2P 42V 10h IP44 | mit Kabelknickschutz |  | 4015609004843 | 10 | 8536 69 90
10390 | 6 | 73.3 | NORVO Kupplung | 16A 3P 24V 0h IP44 | mit Kabelknickschutz |  | 4015609004850 | 10 | 8536 69 90
10391 | 6 | 65.1 | NORVO Kupplung | 16A 3P 42V 12h IP44 | mit Kabelknickschutz |  | 4015609004867 | 10 | 8536 69 90
10392 | 6 | 84.2 | NORVO Kupplung | 16A 3P 42V 4h IP44 | mit Kabelknickschutz |  | 4015609004874 | 10 | 8536 69 90
10393 | 6 | 84.2 | NORVO Kupplung | 16A 3P 42V 2h IP44 | mit Kabelknickschutz |  | 4015609004881 | 10 | 8536 69 90
10394 | 6 | 84.2 | NORVO Kupplung | 16A 3P 42V 3h IP44 | mit Kabelknickschutz |  | 4015609004898 | 10 | 8536 69 90
10395 | 6 | 84.2 | NORVO Kupplung | 16A 3P 42V 11h IP44 | mit Kabelknickschutz |  | 4015609004904 | 10 | 8536 69 90
10400 | 6 | 55.7 | NORVO Anbaudose | 16A 2P 24V 0h IP44 | gerade | Flansch 50x50 mm | 4015609004928 | 10 | 8536 69 90
10401 | 6 | 47.1 | NORVO Anbaudose | 16A 2P 42V 12h IP44 | gerade | Flansch 50x50 mm | 4015609004935 | 10 | 8536 69 90
10402 | 6 | 66.7 | NORVO Anbaudose | 16A 2P 42V 4h IP44 | gerade | Flansch 50x50 mm | 4015609004942 | 10 | 8536 69 90
10403 | 6 | 66.7 | NORVO Anbaudose | 16A 2P 42V 2h IP44 | gerade | Flansch 50x50 mm | 4015609004959 | 10 | 8536 69 90
10404 | 6 | 66.7 | NORVO Anbaudose | 16A 2P 42V 3h IP44 | gerade | Flansch 50x50 mm | 4015609004966 | 10 | 8536 69 90
10405 | 6 | 66.7 | NORVO Anbaudose | 16A 2P 42V 11h IP44 | gerade | Flansch 50x50 mm | 4015609004973 | 10 | 8536 69 90
10406 | 6 | 66.7 | NORVO Anbaudose | 16A 2P 42V 10h IP44 | gerade | Flansch 50x50 mm | 4015609004980 | 10 | 8536 69 90
10440 | 6 | 64.6 | NORVO Anbaudose | 16A 3P 24V 0h IP44 | gerade | Flansch 50x50 mm | 4015609004997 | 10 | 8536 69 90
10441 | 6 | 56.7 | NORVO Anbaudose | 16A 3P 42V 12h IP44 | gerade | Flansch 50x50 mm | 4015609005000 | 10 | 8536 69 90
10442 | 6 | 75.5 | NORVO Anbaudose | 16A 3P 42V 4h IP44 | gerade | Flansch 50x50 mm | 4015609005017 | 10 | 8536 69 90
10443 | 6 | 75.5 | NORVO Anbaudose | 16A 3P 42V 2h IP44 | gerade | Flansch 50x50 mm | 4015609005024 | 10 | 8536 69 90
10444 | 6 | 75.5 | NORVO Anbaudose | 16A 3P 42V 3h IP44 | gerade | Flansch 50x50 mm | 4015609005031 | 10 | 8536 69 90
10445 | 6 | 75.5 | NORVO Anbaudose | 16A 3P 42V 11h IP44 | gerade | Flansch 50x50 mm | 4015609005048 | 10 | 8536 69 90
10500 | 6 | 55.7 | NORVO Anbaudose | 16A 2P 24V 0h IP44 | schräg | Flansch 68x62 mm | 4015609005055 | 10 | 8536 69 90
10501 | 6 | 47.1 | NORVO Anbaudose | 16A 2P 42V 12h IP44 | schräg | Flansch 68x62 mm | 4015609005062 | 10 | 8536 69 90
10502 | 6 | 66.7 | NORVO Anbaudose | 16A 2P 42V 4h IP44 | schräg | Flansch 68x62 mm | 4015609005079 | 10 | 8536 69 90
10503 | 6 | 66.7 | NORVO Anbaudose | 16A 2P 42V 2h IP44 | schräg | Flansch 68x62 mm | 4015609005086 | 10 | 8536 69 90
10504 | 6 | 66.7 | NORVO Anbaudose | 16A 2P 42V 3h IP44 | schräg | Flansch 68x62 mm | 4015609005093 | 10 | 8536 69 90
10505 | 6 | 66.7 | NORVO Anbaudose | 16A 2P 42V 11h IP44 | schräg | Flansch 68x62 mm | 4015609005109 | 10 | 8536 69 90
10506 | 6 | 66.7 | NORVO Anbaudose | 16A 2P 42V 10h IP44 | schräg | Flansch 68x62 mm | 4015609005116 | 10 | 8536 69 90
10540 | 6 | 64.6 | NORVO Anbaudose | 16A 3P 24V 0h IP44 | schräg | Flansch 68x62 mm | 4015609005123 | 10 | 8536 69 90
10541 | 6 | 56.7 | NORVO Anbaudose | 16A 3P 42V 12h IP44 | schräg | Flansch 68x62 mm | 4015609005130 | 10 | 8536 69 90
10542 | 6 | 75.5 | NORVO Anbaudose | 16A 3P 42V 4h IP44 | schräg | Flansch 68x62 mm | 4015609005147 | 10 | 8536 69 90
10543 | 6 | 75.5 | NORVO Anbaudose | 16A 3P 42V 2h IP44 | schräg | Flansch 68x62 mm | 4015609005154 | 10 | 8536 69 90
10544 | 6 | 75.5 | NORVO Anbaudose | 16A 3P 42V 3h IP44 | schräg | Flansch 68x62 mm | 4015609005161 | 10 | 8536 69 90
10545 | 6 | 75.5 | NORVO Anbaudose | 16A 3P 42V 11h IP44 | schräg | Flansch 68x62 mm | 4015609005178 | 10 | 8536 69 90
10600 | 6 | 55.7 | NORVO Anbaudose | 16A 2P 24V 0h IP44 | gerade | Flansch 75x75 mm | 4015609005185 | 10 | 8536 69 90
10601 | 6 | 47.1 | NORVO Anbaudose | 16A 2P 42V 12h IP44 | gerade | Flansch 75x75 mm | 4015609005192 | 10 | 8536 69 90
10602 | 6 | 66.7 | NORVO Anbaudose | 16A 2P 42V 4h IP44 | gerade | Flansch 75x75 mm | 4015609005208 | 10 | 8536 69 90
10603 | 6 | 66.7 | NORVO Anbaudose | 16A 2P 42V 2h IP44 | gerade | Flansch 75x75 mm | 4015609005215 | 10 | 8536 69 90
10604 | 6 | 66.7 | NORVO Anbaudose | 16A 2P 42V 3h IP44 | gerade | Flansch 75x75 mm | 4015609005222 | 10 | 8536 69 90
10605 | 6 | 66.7 | NORVO Anbaudose | 16A 2P 42V 11h IP44 | gerade | Flansch 75x75 mm | 4015609005239 | 10 | 8536 69 90
10606 | 6 | 66.7 | NORVO Anbaudose | 16A 2P 42V 10h IP44 | gerade | Flansch 75x75 mm | 4015609005246 | 10 | 8536 69 90
10640 | 6 | 64.6 | NORVO Anbaudose | 16A 3P 24V 0h IP44 | gerade | Flansch 75x75 mm | 4015609005253 | 10 | 8536 69 90
10641 | 6 | 56.7 | NORVO Anbaudose | 16A 3P 42V 12h IP44 | gerade | Flansch 75x75 mm | 4015609005260 | 10 | 8536 69 90
10642 | 6 | 75.5 | NORVO Anbaudose | 16A 3P 42V 4h IP44 | gerade | Flansch 75x75 mm | 4015609005277 | 10 | 8536 69 90
10643 | 6 | 75.5 | NORVO Anbaudose | 16A 3P 42V 2h IP44 | gerade | Flansch 75x75 mm | 4015609005284 | 10 | 8536 69 90
10644 | 6 | 75.5 | NORVO Anbaudose | 16A 3P 42V 3h IP44 | gerade | Flansch 75x75 mm | 4015609005291 | 10 | 8536 69 90
10645 | 6 | 75.5 | NORVO Anbaudose | 16A 3P 42V 11h IP44 | gerade | Flansch 75x75 mm | 4015609005307 | 10 | 8536 69 90
10700 | 6 | 90 | MONDO Anbaudose | 16A 2P 24V 0h IP44 | Kanalinstallation |  | 4015609005321 | 10 | 8536 69 90
10700PW | 6 | 90 | MONDO Anbaudose | 16A 2P 24V 0h IP44 | Kanalinstallation | RAL 1013 | 4015609178148 | 10 | 8536 69 90
10700RW | 6 | 90 | MONDO Anbaudose | 16A 2P 24V 0h IP44 | Kanalinstallation | RAL 9010 | 4015609178155 | 10 | 8536 69 90
10701 | 6 | 81.8 | MONDO Anbaudose | 16A 2P 42V 12h IP44 | Kanalinstallation |  | 4015609005338 | 10 | 8536 69 90
10701PW | 6 | 81.8 | MONDO Anbaudose | 16A 2P 42V 12h IP44 | Kanalinstallation | RAL 1013 | 4015609178179 | 10 | 8536 69 90
10701RW | 6 | 81.8 | MONDO Anbaudose | 16A 2P 42V 12h IP44 | Kanalinstallation | RAL 9010 | 4015609178162 | 10 | 8536 69 90
10702 | 6 | 100.9 | MONDO Anbaudose | 16A 2P 42V 4h IP44 | Kanalinstallation |  | 4015609005345 | 10 | 8536 69 90
10703 | 6 | 100.9 | MONDO Anbaudose | 16A 2P 42V 2h IP44 | Kanalinstallation |  | 4015609005352 | 10 | 8536 69 90
10704 | 6 | 100.9 | MONDO Anbaudose | 16A 2P 42V 3h IP44 | Kanalinstallation |  | 4015609005369 | 10 | 8536 69 90
10705 | 6 | 100.9 | MONDO Anbaudose | 16A 2P 42V 11h IP44 | Kanalinstallation |  | 4015609005376 | 10 | 8536 69 90
10706 | 6 | 100.9 | MONDO Anbaudose | 16A 2P 42V 10h IP44 | Kanalinstallation |  | 4015609005383 | 10 | 8536 69 90
10740 | 6 | 97.7 | MONDO Anbaudose | 16A 3P 24V 0h IP44 | Kanalinstallation |  | 4015609005390 | 10 | 8536 69 90
10740PW | 6 | 97.7 | MONDO Anbaudose | 16A 3P 24V 0h IP44 | Kanalinstallation | RAL 1013 | 4015609178230 | 10 | 8536 69 90
10740RW | 6 | 97.7 | MONDO Anbaudose | 16A 3P 24V 0h IP44 | Kanalinstallation | RAL 9010 | 4015609178247 | 10 | 8536 69 90
10741 | 6 | 89.4 | MONDO Anbaudose | 16A 3P 42V 12h IP44 | Kanalinstallation |  | 4015609005406 | 10 | 8536 69 90
10741PW | 6 | 89.4 | MONDO Anbaudose | 16A 3P 42V 12h IP44 | Kanalinstallation | RAL 1013 | 4015609178254 | 10 | 8536 69 90
10741RW | 6 | 89.4 | MONDO Anbaudose | 16A 3P 42V 12h IP44 | Kanalinstallation | RAL 9010 | 4015609178261 | 10 | 8536 69 90
10742 | 6 | 108.5 | MONDO Anbaudose | 16A 3P 42V 4h IP44 | Kanalinstallation |  | 4015609005413 | 10 | 8536 69 90
10743 | 6 | 108.5 | MONDO Anbaudose | 16A 3P 42V 2h IP44 | Kanalinstallation |  | 4015609005420 | 10 | 8536 69 90
10744 | 6 | 108.5 | MONDO Anbaudose | 16A 3P 42V 3h IP44 | Kanalinstallation |  | 4015609005437 | 10 | 8536 69 90
10745 | 6 | 108.5 | MONDO Anbaudose | 16A 3P 42V 11h IP44 | Kanalinstallation |  | 4015609005444 | 10 | 8536 69 90
10800 | 6 | 85.9 | NORVO Gerätestecker | 16A 2P 24V 0h IP44 | 1 Kabeleinf. oben |  | 4015609005451 | 10 | 8536 69 90
10801 | 6 | 77.6 | NORVO Gerätestecker | 16A 2P 42V 12h IP44 | 1 Kabeleinf. oben |  | 4015609005468 | 10 | 8536 69 90
10802 | 6 | 96.5 | NORVO Gerätestecker | 16A 2P 42V 4h IP44 | 1 Kabeleinf. oben |  | 4015609005475 | 10 | 8536 69 90
10803 | 6 | 96.5 | NORVO Gerätestecker | 16A 2P 42V 2h IP44 | 1 Kabeleinf. oben |  | 4015609005482 | 10 | 8536 69 90
10804 | 6 | 96.5 | NORVO Gerätestecker | 16A 2P 42V 3h IP44 | 1 Kabeleinf. oben |  | 4015609005499 | 10 | 8536 69 90
10805 | 6 | 96.5 | NORVO Gerätestecker | 16A 2P 42V 10h IP44 | 1 Kabeleinf. oben |  | 4015609005505 | 10 | 8536 69 90
10806 | 6 | 96.5 | NORVO Gerätestecker | 16A 2P 42V 10h IP44 | 1 Kabeleinf. oben |  | 4015609005512 | 10 | 8536 69 90
10840 | 6 | 94.7 | NORVO Gerätestecker | 16A 3P 24V 0h IP44 | 1 Kabeleinf. oben |  | 4015609005529 | 10 | 8536 69 90
10841 | 6 | 86.3 | NORVO Gerätestecker | 16A 3P 42V 12h IP44 | 1 Kabeleinf. oben |  | 4015609005536 | 10 | 8536 69 90
10842 | 6 | 105.6 | NORVO Gerätestecker | 16A 3P 42V 4h IP44 | 1 Kabeleinf. oben |  | 4015609005543 | 10 | 8536 69 90
10843 | 6 | 105.6 | NORVO Gerätestecker | 16A 3P 42V 2h IP44 | 1 Kabeleinf. oben |  | 4015609005550 | 10 | 8536 69 90
10844 | 6 | 105.6 | NORVO Gerätestecker | 16A 3P 42V 3h IP44 | 1 Kabeleinf. oben |  | 4015609005567 | 10 | 8536 69 90
10845 | 6 | 105.6 | NORVO Gerätestecker | 16A 3P 42V 11h IP44 | 1 Kabeleinf. oben |  | 4015609005574 | 10 | 8536 69 90
10910 | 6 | 97.7 | MONDO Wandsteckdose | 16A 2P 24V 0h IP44 | Unterputz mit UP-Dose |  | 4015609005598 | 10 | 8536 69 90
10911 | 6 | 89.4 | MONDO Wandsteckdose | 16A 2P 42V 12h IP44 | Unterputz mit UP-Dose |  | 4015609005604 | 10 | 8536 69 90
10912 | 6 | 108.5 | MONDO Wandsteckdose | 16A 2P 42V 4h IP44 | Unterputz mit UP-Dose |  | 4015609005611 | 10 | 8536 69 90
10913 | 6 | 108.5 | MONDO Wandsteckdose | 16A 2P 42V 2h IP44 | Unterputz mit UP-Dose |  | 4015609005628 | 10 | 8536 69 90
10914 | 6 | 108.5 | MONDO Wandsteckdose | 16A 2P 42V 3h IP44 | Unterputz mit UP-Dose |  | 4015609005635 | 10 | 8536 69 90
10915 | 6 | 108.5 | MONDO Wandsteckdose | 16A 2P 42V 11h IP44 | Unterputz mit UP-Dose |  | 4015609005642 | 10 | 8536 69 90
10916 | 6 | 108.5 | MONDO Wandsteckdose | 16A 2P 42V 10h IP44 | Unterputz mit UP-Dose |  | 4015609005659 | 10 | 8536 69 90
10950 | 6 | 105 | MONDO Wandsteckdose | 16A 3P 24V 0h IP44 | Unterputz mit UP-Dose |  | 4015609005666 | 10 | 8536 69 90
10951 | 6 | 96.5 | MONDO Wandsteckdose | 16A 3P 42V 12h IP44 | Unterputz mit UP-Dose |  | 4015609005673 | 10 | 8536 69 90
10952 | 6 | 115.8 | MONDO Wandsteckdose | 16A 3P 42V 4h IP44 | Unterputz mit UP-Dose |  | 4015609005680 | 10 | 8536 69 90
10953 | 6 | 115.8 | MONDO Wandsteckdose | 16A 3P 42V 2h IP44 | Unterputz mit UP-Dose |  | 4015609005697 | 10 | 8536 69 90
10954 | 6 | 115.8 | MONDO Wandsteckdose | 16A 3P 42V 3h IP44 | Unterputz mit UP-Dose |  | 4015609005703 | 10 | 8536 69 90
10955 | 6 | 115.8 | MONDO Wandsteckdose | 16A 3P 42V 11h IP44 | Unterputz mit UP-Dose |  | 4015609005710 | 10 | 8536 69 90
110 | 5 | 21.7 | Wandsteckdose | 16A 5P 400V 6h IP44 | Außenbefestigung | 1 Kabeleinf. oben | 4015609000012 | 10 | 8536 69 90
110304 | 2 | 65.1 | Wandsteckdose | 16A 3P 110V 4h IP44 | Außenbefestigung | 1 Kabeleinf. oben | 4015609008841 | 10 | 8536 69 90
110306 | 2 | 54.3 | Wandsteckdose | 16A 3P 230V 6h IP44 | Außenbefestigung | 1 Kabeleinf. oben | 4015609008858 | 10 | 8536 69 90
110306AS | 2 | 64.5 | Wandsteckdose | 16A 3P 230V 6h IP44 | Außenbefestigung | 1 Kabeleinf. oben | 4015609513796 | 10 | 8536 69 90
110309 | 2 | 65.1 | Wandsteckdose | 16A 3P 400V 9h IP44 | Außenbefestigung | 1 Kabeleinf. oben | 4015609008889 | 10 | 8536 69 90
110402 | 2 | 66.3 | Wandsteckdose | 16A 4P >50-500V | 300-500Hz 2h IP44 | 1 Kabeleinf. oben | 4015609008957 | 10 | 8536 69 90
110404 | 2 | 66.3 | Wandsteckdose | 16A 4P 110V 4h IP44 | Außenbefestigung | 1 Kabeleinf. oben | 4015609008971 | 10 | 8536 69 90
110406 | 2 | 55.3 | Wandsteckdose | 16A 4P 400V 6h IP44 | Außenbefestigung | 1 Kabeleinf. oben | 4015609008995 | 10 | 8536 69 90
110407 | 2 | 66.3 | Wandsteckdose | 16A 4P 500V 7h IP44 | Außenbefestigung | 1 Kabeleinf. oben | 4015609009008 | 10 | 8536 69 90
110409 | 2 | 66.3 | Wandsteckdose | 16A 4P 230V 9h IP44 | Außenbefestigung | 1 Kabeleinf. oben | 4015609009015 | 10 | 8536 69 90
110410 | 2 | 66.3 | Wandsteckdose | 16A 4P >50-500V | 100-300Hz 10h IP44 | 1 Kabeleinf. oben | 4015609009022 | 10 | 8536 69 90
110504 | 2 | 76.9 | Wandsteckdose | 16A 5P 110V 4h IP44 | Außenbefestigung | 1 Kabeleinf. oben | 4015609009091 | 10 | 8536 69 90
110509 | 2 | 76.9 | Wandsteckdose | 16A 5P 230V 9h IP44 | Außenbefestigung | 1 Kabeleinf. oben | 4015609009138 | 10 | 8536 69 90
110706 | 2 | 150.7 | Wandsteckdose | 16A 7P 400V 6h IP44 | Außenbefestigung | 1 Kabeleinf. oben | 4015609009183 | 10 | 8536 69 90
110707 | 2 | 161.5 | Wandsteckdose | 16A 7P 500V 7h IP44 | Außenbefestigung | 1 Kabeleinf. oben | 4015609009190 | 10 | 8536 69 90
110709 | 2 | 161.5 | Wandsteckdose | 16A 7P 230V 9h IP44 | Außenbefestigung | 1 Kabeleinf. oben | 4015609009206 | 10 | 8536 69 90
110NI | 2 | 83.4 | Wandsteckdose | 16A 5P 400V 6h IP44 | Außenbefestigung | 1 Kabeleinf. oben | 4015609008803 | 10 | 8536 69 90
110SL | 5 | 24.1 | Wandsteckdose | 16A 5P 400V 6h IP44 | Außenbefestigung | 1 Kabeleinf. oben | 4015609577453 | 10 | 8536 69 90
111 | 2 | 73.6 | Wandsteckdose | 16A 5P 400V 6h IP44 | Innenbefestigung | 2 Kabeleinf. oben | 4015609000029 | 5 | 8536 69 90
11100 | 6 | 100.5 | NORVO Wandsteckdose | 32A 2P 24V 0h IP44 | 1 Kabeleinf. oben | 2 Kabeleinf. unten | 4015609005741 | 10 | 8536 69 90
11101 | 6 | 91.2 | NORVO Wandsteckdose | 32A 2P 42V 12h IP44 | 1 Kabeleinf. oben | 2 Kabeleinf. unten | 4015609005758 | 10 | 8536 69 90
11102 | 6 | 112.4 | NORVO Wandsteckdose | 32A 2P 42V 4h IP44 | 1 Kabeleinf. oben | 2 Kabeleinf. unten | 4015609005765 | 10 | 8536 69 90
11103 | 6 | 112.4 | NORVO Wandsteckdose | 32A 2P 42V 2h IP44 | 1 Kabeleinf. oben | 2 Kabeleinf. unten | 4015609005772 | 10 | 8536 69 90
11104 | 6 | 112.4 | NORVO Wandsteckdose | 32A 2P 42V 3h IP44 | 1 Kabeleinf. oben | 2 Kabeleinf. unten | 4015609005789 | 10 | 8536 69 90
11105 | 6 | 112.4 | NORVO Wandsteckdose | 32A 2P 42V 11h IP44 | 1 Kabeleinf. oben | 2 Kabeleinf. unten | 4015609005796 | 10 | 8536 69 90
11106 | 6 | 112.4 | NORVO Wandsteckdose | 32A 2P 42V 10h IP44 | 1 Kabeleinf. oben | 2 Kabeleinf. unten | 4015609005802 | 10 | 8536 69 90
11110 | 6 | 95.9 | NORVO Wandsteckdose | 32A 2P 24V 0h IP44 | 1 Kabeleinf. oben |  | 4015609005819 | 10 | 8536 69 90
11111 | 6 | 86.3 | NORVO Wandsteckdose | 32A 2P 42V 12h IP44 | 1 Kabeleinf. oben |  | 4015609121656 | 10 | 8536 69 90
11112 | 6 | 107.7 | NORVO Wandsteckdose | 32A 2P 42V 4h IP44 | 1 Kabeleinf. oben |  | 4015609005826 | 10 | 8536 69 90
11113 | 6 | 107.7 | NORVO Wandsteckdose | 32A 2P 42V 2h IP44 | 1 Kabeleinf. oben |  | 4015609005833 | 10 | 8536 69 90
11114 | 6 | 107.7 | NORVO Wandsteckdose | 32A 2P 42V 3h IP44 | 1 Kabeleinf. oben |  | 4015609005840 | 10 | 8536 69 90
11115 | 6 | 107.7 | NORVO Wandsteckdose | 32A 2P 42V 11h IP44 | 1 Kabeleinf. oben |  | 4015609005857 | 10 | 8536 69 90
11116 | 6 | 107.7 | NORVO Wandsteckdose | 32A 2P 42V 10h IP44 | 1 Kabeleinf. oben |  | 4015609005864 | 10 | 8536 69 90
11120 | 6 | 117 | MONDO Wandsteckdose | 32A 3P 24V 0h IP44 | Aufputz |  | 4015609005871 | 10 | 8536 69 90
11121 | 6 | 107.3 | MONDO Wandsteckdose | 32A 3P 42V 12h IP44 | Aufputz |  | 4015609005888 | 10 | 8536 69 90
11122 | 6 | 128.9 | MONDO Wandsteckdose | 32A 3P 42V 4h IP44 | Aufputz |  | 4015609005895 | 10 | 8536 69 90
11124 | 6 | 128.9 | MONDO Wandsteckdose | 32A 3P 42V 3h IP44 | Aufputz |  | 4015609005918 | 10 | 8536 69 90
11125 | 6 | 128.9 | MONDO Wandsteckdose | 32A 3P 42V 11h IP44 | Aufputz |  | 4015609005925 | 10 | 8536 69 90
111304 | 2 | 73.1 | Wandsteckdose | 16A 3P 110V 4h IP44 | Innenbefestigung | 2 Kabeleinf. oben | 4015609009305 | 5 | 8536 69 90
111306 | 2 | 62.2 | Wandsteckdose | 16A 3P 230V 6h IP44 | Innenbefestigung | 2 Kabeleinf. oben | 4015609009312 | 5 | 8536 69 90
111309 | 2 | 73.1 | Wandsteckdose | 16A 3P 400V 9h IP44 | Innenbefestigung | 2 Kabeleinf. oben | 4015609009329 | 5 | 8536 69 90
11140 | 6 | 109.6 | NORVO Wandsteckdose | 32A 3P 24V 0h IP44 | 1 Kabeleinf. oben | 2 Kabeleinf. unten | 4015609005932 | 10 | 8536 69 90
111402 | 2 | 78.5 | Wandsteckdose | 16A 4P >50-500V | 300-500Hz 2h IP44 | 2 Kabeleinf. oben | 4015609144389 | 5 | 8536 69 90
111404 | 2 | 78.5 | Wandsteckdose | 16A 4P 110V 4h IP44 | Innenbefestigung | 2 Kabeleinf. oben | 4015609009336 | 5 | 8536 69 90
111406 | 2 | 67.6 | Wandsteckdose | 16A 4P 400V 6h IP44 | Innenbefestigung | 2 Kabeleinf. oben | 4015609009343 | 5 | 8536 69 90
111407 | 2 | 78.5 | Wandsteckdose | 16A 4P 500V 7h IP44 | Innenbefestigung | 2 Kabeleinf. oben | 4015609009350 | 5 | 8536 69 90
111409 | 2 | 78.5 | Wandsteckdose | 16A 4P 230V 9h IP44 | Innenbefestigung | 2 Kabeleinf. oben | 4015609009367 | 5 | 8536 69 90
11141 | 6 | 100.4 | NORVO Wandsteckdose | 32A 3P 42V 12h IP44 | 1 Kabeleinf. oben | 2 Kabeleinf. unten | 4015609005949 | 10 | 8536 69 90
111410 | 2 | 78.5 | Wandsteckdose | 16A 4P >50-500V | 100-300Hz 10h IP44 | 2 Kabeleinf. oben | 4015609009374 | 5 | 8536 69 90
11142 | 6 | 121.5 | NORVO Wandsteckdose | 32A 3P 42V 4h IP44 | 1 Kabeleinf. oben | 2 Kabeleinf. unten | 4015609005956 | 10 | 8536 69 90
11143 | 6 | 121.5 | NORVO Wandsteckdose | 32A 3P 42V 2h IP44 | 1 Kabeleinf. oben | 2 Kabeleinf. unten | 4015609005963 | 10 | 8536 69 90
11144 | 6 | 121.5 | NORVO Wandsteckdose | 32A 3P 42V 3h IP44 | 1 Kabeleinf. oben | 2 Kabeleinf. unten | 4015609005970 | 10 | 8536 69 90
11145 | 6 | 121.5 | NORVO Wandsteckdose | 32A 3P 42V 11h IP44 | 1 Kabeleinf. oben | 2 Kabeleinf. unten | 4015609005987 | 10 | 8536 69 90
11150 | 6 | 105.2 | NORVO Wandsteckdose | 32A 3P 24V 0h IP44 | 1 Kabeleinf. oben |  | 4015609005994 | 10 | 8536 69 90
111504 | 2 | 84.4 | Wandsteckdose | 16A 5P 110V 4h IP44 | Innenbefestigung | 2 Kabeleinf. oben | 4015609009411 | 5 | 8536 69 90
111509 | 2 | 84.4 | Wandsteckdose | 16A 5P 230V 9h IP44 | Innenbefestigung | 2 Kabeleinf. oben | 4015609352838 | 5 | 8536 69 90
11151 | 6 | 95.5 | NORVO Wandsteckdose | 32A 3P 42V 12h IP44 | 1 Kabeleinf. oben |  | 4015609006007 | 10 | 8536 69 90
11152 | 6 | 117.1 | NORVO Wandsteckdose | 32A 3P 42V 4h IP44 | 1 Kabeleinf. oben |  | 4015609006014 | 10 | 8536 69 90
11153 | 6 | 117.1 | NORVO Wandsteckdose | 32A 3P 42V 2h IP44 | 1 Kabeleinf. oben |  | 4015609006021 | 10 | 8536 69 90
11154 | 6 | 117.1 | NORVO Wandsteckdose | 32A 3P 42V 3h IP44 | 1 Kabeleinf. oben |  | 4015609006038 | 10 | 8536 69 90
11155 | 6 | 117.1 | NORVO Wandsteckdose | 32A 3P 42V 11h IP44 | 1 Kabeleinf. oben |  | 4015609006045 | 10 | 8536 69 90
11160 | 6 | 109.5 | MONDO Wandsteckdose | 32A 2P 24V 0h IP44 | Aufputz |  | 4015609006069 | 10 | 8536 69 90
11161 | 6 | 100.3 | MONDO Wandsteckdose | 32A 2P 42V 12h IP44 | Aufputz |  | 4015609006076 | 10 | 8536 69 90
11162 | 6 | 121.3 | MONDO Wandsteckdose | 32A 2P 42V 4h IP44 | Aufputz |  | 4015609006083 | 10 | 8536 69 90
11163 | 6 | 121.3 | MONDO Wandsteckdose | 32A 2P 42V 2h IP44 | Aufputz |  | 4015609006090 | 10 | 8536 69 90
11164 | 6 | 121.3 | MONDO Wandsteckdose | 32A 2P 42V 3h IP44 | Aufputz |  | 4015609006106 | 10 | 8536 69 90
11165 | 6 | 121.3 | MONDO Wandsteckdose | 32A 2P 42V 11h IP44 | Aufputz |  | 4015609006113 | 10 | 8536 69 90
11166 | 6 | 121.3 | MONDO Wandsteckdose | 32A 2P 42V 10h IP44 | Aufputz |  | 4015609006120 | 10 | 8536 69 90
111706 | 2 | 168.2 | Wandsteckdose | 16A 7P 400V 6h IP44 | Innenbefestigung | 2 Kabeleinf. oben | 4015609009497 | 5 | 8536 69 90
111707 | 2 | 178.9 | Wandsteckdose | 16A 7P 500V 7h IP44 | Innenbefestigung | 2 Kabeleinf. oben | 4015609135110 | 5 | 8536 69 90
111709 | 2 | 178.9 | Wandsteckdose | 16A 7P 230V 9h IP44 | Innenbefestigung | 2 Kabeleinf. oben | 4015609009503 | 5 | 8536 69 90
111NI | 2 | 90.7 | Wandsteckdose | 16A 5P 400V 6h IP44 | Innenbefestigung | 2 Kabeleinf. oben | 4015609009237 | 5 | 8536 69 90
111SL | 2 | 87.3 | Wandsteckdose | 16A 5P 400V 6h IP44 | Innenbefestigung | 2 Kabeleinf. oben | 4015609579976 | 5 | 8536 69 90
11210 | 6 | 62.8 | NORVO Stecker | 32A 2P 24V 0h IP44 | mit Trompeten- | verschraubung | 4015609006151 | 10 | 8536 69 90
11211 | 6 | 52.9 | NORVO Stecker | 32A 2P 42V 12h IP44 | mit Trompeten- | verschraubung | 4015609006168 | 10 | 8536 69 90
11212 | 6 | 74.4 | NORVO Stecker | 32A 2P 42V 4h IP44 | mit Trompeten- | verschraubung | 4015609006175 | 10 | 8536 69 90
11213 | 6 | 74.4 | NORVO Stecker | 32A 2P 42V 2h IP44 | mit Trompeten- | verschraubung | 4015609006182 | 10 | 8536 69 90
11214 | 6 | 74.4 | NORVO Stecker | 32A 2P 42V 3h IP44 | mit Trompeten- | verschraubung | 4015609006199 | 10 | 8536 69 90
11215 | 6 | 74.4 | NORVO Stecker | 32A 2P 42V 11h IP44 | mit Trompeten- | verschraubung | 4015609006205 | 10 | 8536 69 90
11216 | 6 | 74.4 | NORVO Stecker | 32A 2P 42V 10h IP44 | mit Trompeten- | verschraubung | 4015609006212 | 10 | 8536 69 90
11220 | 6 | 63.9 | NORVO Stecker | 32A 2P 24V 0h IP44 | mit Trompeten- | verschraubung | 4015609006236 | 10 | 8536 69 90
11221 | 6 | 54.7 | NORVO Stecker | 32A 2P 42V 12h IP44 | mit Trompeten- | verschraubung | 4015609006243 | 10 | 8536 69 90
11222 | 6 | 75.8 | NORVO Stecker | 32A 2P 42V 4h IP44 | mit Trompeten- | verschraubung | 4015609006250 | 10 | 8536 69 90
11223 | 6 | 75.8 | NORVO Stecker | 32A 2P 42V 2h IP44 | mit Trompeten- | verschraubung | 4015609006267 | 10 | 8536 69 90
11224 | 6 | 75.8 | NORVO Stecker | 32A 2P 42V 3h IP44 | mit Trompeten- | verschraubung | 4015609006274 | 10 | 8536 69 90
11225 | 6 | 75.8 | NORVO Stecker | 32A 2P 42V 11h IP44 | mit Trompeten- | verschraubung | 4015609006281 | 10 | 8536 69 90
11226 | 6 | 75.8 | NORVO Stecker | 32A 2P 42V 10h IP44 | mit Trompeten- | verschraubung | 4015609006298 | 10 | 8536 69 90
11250 | 6 | 72.3 | NORVO Stecker | 32A 3P 24V 0h IP44 | mit Trompeten- | verschraubung | 4015609006311 | 10 | 8536 69 90
11251 | 6 | 62.9 | NORVO Stecker | 32A 3P 42V 12h IP44 | mit Trompeten- | verschraubung | 4015609006328 | 10 | 8536 69 90
11252 | 6 | 84.3 | NORVO Stecker | 32A 3P 42V 4h IP44 | mit Trompeten- | verschraubung | 4015609006335 | 10 | 8536 69 90
11253 | 6 | 84.3 | NORVO Stecker | 32A 3P 42V 2h IP44 | mit Trompeten- | verschraubung | 4015609006342 | 10 | 8536 69 90
11254 | 6 | 84.3 | NORVO Stecker | 32A 3P 42V 3h IP44 | mit Trompeten- | verschraubung | 4015609006359 | 10 | 8536 69 90
11255 | 6 | 84.3 | NORVO Stecker | 32A 3P 42V 11h IP44 | mit Trompeten- | verschraubung | 4015609006366 | 10 | 8536 69 90
11260 | 6 | 74.3 | NORVO Stecker | 32A 3P 24V 0h IP44 | mit Trompeten- | verschraubung | 4015609006380 | 10 | 8536 69 90
11261 | 6 | 64.8 | NORVO Stecker | 32A 3P 42V 12h IP44 | mit Trompeten- | verschraubung | 4015609006397 | 10 | 8536 69 90
11262 | 6 | 86.1 | NORVO Stecker | 32A 3P 42V 4h IP44 | mit Trompeten- | verschraubung | 4015609006403 | 10 | 8536 69 90
11263 | 6 | 86.1 | NORVO Stecker | 32A 3P 42V 2h IP44 | mit Trompeten- | verschraubung | 4015609006410 | 10 | 8536 69 90
11264 | 6 | 86.1 | NORVO Stecker | 32A 3P 42V 3h IP44 | mit Trompeten- | verschraubung | 4015609006427 | 10 | 8536 69 90
11265 | 6 | 86.1 | NORVO Stecker | 32A 3P 42V 11h IP44 | mit Trompeten- | verschraubung | 4015609006434 | 10 | 8536 69 90
11280 | 6 | 59.3 | NORVO Stecker | 32A 2P 24V 0h IP44 | mit Kabelknickschutz |  | 4015609006441 | 10 | 8536 69 90
11281 | 6 | 50.1 | NORVO Stecker | 32A 2P 42V 12h IP44 | mit Kabelknickschutz |  | 4015609006458 | 10 | 8536 69 90
11282 | 6 | 71.1 | NORVO Stecker | 32A 2P 42V 4h IP44 | mit Kabelknickschutz |  | 4015609006465 | 10 | 8536 69 90
11283 | 6 | 71.1 | NORVO Stecker | 32A 2P 42V 2h IP44 | mit Kabelknickschutz |  | 4015609006472 | 10 | 8536 69 90
11284 | 6 | 71.1 | NORVO Stecker | 32A 2P 42V 3h IP44 | mit Kabelknickschutz |  | 4015609006489 | 10 | 8536 69 90
11285 | 6 | 71.1 | NORVO Stecker | 32A 2P 42V 11h IP44 | mit Kabelknickschutz |  | 4015609006496 | 10 | 8536 69 90
11286 | 6 | 71.1 | NORVO Stecker | 32A 2P 42V 10h IP44 | mit Kabelknickschutz |  | 4015609006502 | 10 | 8536 69 90
11290 | 6 | 69.2 | NORVO Stecker | 32A 3P 24V 0h IP44 | mit Kabelknickschutz |  | 4015609006519 | 10 | 8536 69 90
11291 | 6 | 59.9 | NORVO Stecker | 32A 3P 42V 12h IP44 | mit Kabelknickschutz |  | 4015609006526 | 10 | 8536 69 90
11292 | 6 | 81.1 | NORVO Stecker | 32A 3P 42V 4h IP44 | mit Kabelknickschutz |  | 4015609006533 | 10 | 8536 69 90
11293 | 6 | 81.1 | NORVO Stecker | 32A 3P 42V 2h IP44 | mit Kabelknickschutz |  | 4015609006540 | 10 | 8536 69 90
11294 | 6 | 81.1 | NORVO Stecker | 32A 3P 42V 3h IP44 | mit Kabelknickschutz |  | 4015609006557 | 10 | 8536 69 90
11295 | 6 | 81.1 | NORVO Stecker | 32A 3P 42V 11h IP44 | mit Kabelknickschutz |  | 4015609006564 | 10 | 8536 69 90
11310 | 6 | 75.7 | NORVO Kupplung | 32A 2P 24V 0h IP44 | mit Trompeten- | verschraubung | 4015609006588 | 10 | 8536 69 90
11311 | 6 | 66.4 | NORVO Kupplung | 32A 2P 42V 12h IP44 | mit Trompeten- | verschraubung | 4015609006595 | 10 | 8536 69 90
11312 | 6 | 87.6 | NORVO Kupplung | 32A 2P 42V 4h IP44 | mit Trompeten- | verschraubung | 4015609006601 | 10 | 8536 69 90
11313 | 6 | 87.6 | NORVO Kupplung | 32A 2P 42V 2h IP44 | mit Trompeten- | verschraubung | 4015609006618 | 10 | 8536 69 90
11314 | 6 | 87.6 | NORVO Kupplung | 32A 2P 42V 3h IP44 | mit Trompeten- | verschraubung | 4015609006625 | 10 | 8536 69 90
11315 | 6 | 87.6 | NORVO Kupplung | 32A 2P 42V 11h IP44 | mit Trompeten- | verschraubung | 4015609006632 | 10 | 8536 69 90
11316 | 6 | 87.6 | NORVO Kupplung | 32A 2P 42V 10h IP44 | mit Trompeten- | verschraubung | 4015609006649 | 10 | 8536 69 90
11320 | 6 | 78 | NORVO Kupplung | 32A 2P 24V 0h IP44 | mit Trompeten- | verschraubung | 4015609006656 | 10 | 8536 69 90
11321 | 6 | 68.2 | NORVO Kupplung | 32A 2P 42V 12h IP44 | mit Trompeten- | verschraubung | 4015609006663 | 10 | 8536 69 90
11322 | 6 | 89.4 | NORVO Kupplung | 32A 2P 42V 4h IP44 | mit Trompeten- | verschraubung | 4015609006670 | 10 | 8536 69 90
11323 | 6 | 89.4 | NORVO Kupplung | 32A 2P 42V 2h IP44 | mit Trompeten- | verschraubung | 4015609006687 | 10 | 8536 69 90
11324 | 6 | 89.4 | NORVO Kupplung | 32A 2P 42V 3h IP44 | mit Trompeten- | verschraubung | 4015609006694 | 10 | 8536 69 90
11325 | 6 | 89.4 | NORVO Kupplung | 32A 2P 42V 11h IP44 | mit Trompeten- | verschraubung | 4015609006700 | 10 | 8536 69 90
11326 | 6 | 89.4 | NORVO Kupplung | 32A 2P 42V 10h IP44 | mit Trompeten- | verschraubung | 4015609006717 | 10 | 8536 69 90
11350 | 6 | 84.7 | NORVO Kupplung | 32A 3P 24V 0h IP44 | mit Trompeten- | verschraubung | 4015609006724 | 10 | 8536 69 90
11351 | 6 | 74.9 | NORVO Kupplung | 32A 3P 42V 12h IP44 | mit Trompeten- | verschraubung | 4015609006731 | 10 | 8536 69 90
11352 | 6 | 96.4 | NORVO Kupplung | 32A 3P 42V 4h IP44 | mit Trompeten- | verschraubung | 4015609006748 | 10 | 8536 69 90
11353 | 6 | 96.4 | NORVO Kupplung | 32A 3P 42V 2h IP44 | mit Trompeten- | verschraubung | 4015609006755 | 10 | 8536 69 90
11354 | 6 | 96.4 | NORVO Kupplung | 32A 3P 42V 3h IP44 | mit Trompeten- | verschraubung | 4015609006762 | 10 | 8536 69 90
11355 | 6 | 96.4 | NORVO Kupplung | 32A 3P 42V 11h IP44 | mit Trompeten- | verschraubung | 4015609006779 | 10 | 8536 69 90
11360 | 6 | 86 | NORVO Kupplung | 32A 3P 24V 0h IP44 | mit Trompeten- | verschraubung | 4015609006786 | 10 | 8536 69 90
11361 | 6 | 76 | NORVO Kupplung | 32A 3P 42V 12h IP44 | mit Trompeten- | verschraubung | 4015609006793 | 10 | 8536 69 90
11362 | 6 | 98 | NORVO Kupplung | 32A 3P 42V 4h IP44 | mit Trompeten- | verschraubung | 4015609006809 | 10 | 8536 69 90
11363 | 6 | 98 | NORVO Kupplung | 32A 3P 42V 2h IP44 | mit Trompeten- | verschraubung | 4015609006816 | 10 | 8536 69 90
11364 | 6 | 98 | NORVO Kupplung | 32A 3P 42V 3h IP44 | mit Trompeten- | verschraubung | 4015609006823 | 10 | 8536 69 90
11365 | 6 | 98 | NORVO Kupplung | 32A 3P 42V 11h IP44 | mit Trompeten- | verschraubung | 4015609006830 | 10 | 8536 69 90
11380 | 6 | 73.3 | NORVO Kupplung | 32A 2P 24V 0h IP44 | mit Kabelknickschutz |  | 4015609006847 | 10 | 8536 69 90
11381 | 6 | 63.5 | NORVO Kupplung | 32A 2P 42V 12h IP44 | mit Kabelknickschutz |  | 4015609006854 | 10 | 8536 69 90
11382 | 6 | 85.3 | NORVO Kupplung | 32A 2P 42V 4h IP44 | mit Kabelknickschutz |  | 4015609006861 | 10 | 8536 69 90
11383 | 6 | 85.3 | NORVO Kupplung | 32A 2P 42V 2h IP44 | mit Kabelknickschutz |  | 4015609006878 | 10 | 8536 69 90
11384 | 6 | 85.3 | NORVO Kupplung | 32A 2P 42V 3h IP44 | mit Kabelknickschutz |  | 4015609006885 | 10 | 8536 69 90
11385 | 6 | 85.3 | NORVO Kupplung | 32A 2P 42V 11h IP44 | mit Kabelknickschutz |  | 4015609006892 | 10 | 8536 69 90
11386 | 6 | 85.3 | NORVO Kupplung | 32A 2P 42V 10h IP44 | mit Kabelknickschutz |  | 4015609006908 | 10 | 8536 69 90
11390 | 6 | 82.8 | NORVO Kupplung | 32A 3P 24V 0h IP44 | mit Kabelknickschutz |  | 4015609006915 | 10 | 8536 69 90
11391 | 6 | 72.7 | NORVO Kupplung | 32A 3P 42V 12h IP44 | mit Kabelknickschutz |  | 4015609006922 | 10 | 8536 69 90
11392 | 6 | 94.6 | NORVO Kupplung | 32A 3P 42V 4h IP44 | mit Kabelknickschutz |  | 4015609006939 | 10 | 8536 69 90
11393 | 6 | 94.6 | NORVO Kupplung | 32A 3P 42V 2h IP44 | mit Kabelknickschutz |  | 4015609006946 | 10 | 8536 69 90
11394 | 6 | 94.6 | NORVO Kupplung | 32A 3P 42V 3h IP44 | mit Kabelknickschutz |  | 4015609006953 | 10 | 8536 69 90
11395 | 6 | 94.6 | NORVO Kupplung | 32A 3P 42V 11h IP44 | mit Kabelknickschutz |  | 4015609006960 | 10 | 8536 69 90
114 | 2 | 84.4 | Mini-Kombi Wanddose | 16A 5P 400V 6h IP44 | mit Schuko-Dose | 16A 230V 2P+E IP44 | 4015609000043 | 5 | 8536 69 90
11400 | 6 | 66 | NORVO Anbaudose | 32A 2P 24V 0h IP44 | gerade | Flansch 50x50 mm | 4015609006977 | 10 | 8536 69 90
11401 | 6 | 56.3 | NORVO Anbaudose | 32A 2P 42V 12h IP44 | gerade | Flansch 50x50 mm | 4015609352111 | 10 | 8536 69 90
11402 | 6 | 77.9 | NORVO Anbaudose | 32A 2P 42V 4h IP44 | gerade | Flansch 50x50 mm | 4015609006991 | 10 | 8536 69 90
11403 | 6 | 77.9 | NORVO Anbaudose | 32A 2P 42V 2h IP44 | gerade | Flansch 50x50 mm | 4015609007004 | 10 | 8536 69 90
11404 | 6 | 77.9 | NORVO Anbaudose | 32A 2P 42V 3h IP44 | gerade | Flansch 50x50 mm | 4015609007011 | 10 | 8536 69 90
11405 | 6 | 77.9 | NORVO Anbaudose | 32A 2P 42V 11h IP44 | gerade | Flansch 50x50 mm | 4015609007028 | 10 | 8536 69 90
11406 | 6 | 77.9 | NORVO Anbaudose | 32A 2P 42V 10h IP44 | gerade | Flansch 50x50 mm | 4015609007035 | 10 | 8536 69 90
114306 | 2 | 74.7 | Mini-Kombi Wanddose | 16A 3P 230V 6h IP44 | mit Schuko-Dose | 16A 230V 2P+E IP44 | 4015609009787 | 5 | 8536 69 90
11440 | 6 | 75.5 | NORVO Anbaudose | 32A 3P 24V 0h IP44 | gerade | Flansch 50x50 mm | 4015609007042 | 10 | 8536 69 90
11441 | 6 | 66.2 | NORVO Anbaudose | 32A 3P 42V 12h IP44 | gerade | Flansch 50x50 mm | 4015609007059 | 10 | 8536 69 90
11442 | 6 | 87.5 | NORVO Anbaudose | 32A 3P 42V 4h IP44 | gerade | Flansch 50x50 mm | 4015609007066 | 10 | 8536 69 90
11443 | 6 | 87.5 | NORVO Anbaudose | 32A 3P 42V 2h IP44 | gerade | Flansch 50x50 mm | 4015609007073 | 10 | 8536 69 90
11444 | 6 | 87.5 | NORVO Anbaudose | 32A 3P 42V 3h IP44 | gerade | Flansch 50x50 mm | 4015609007080 | 10 | 8536 69 90
11445 | 6 | 87.5 | NORVO Anbaudose | 32A 3P 42V 11h IP44 | gerade | Flansch 50x50 mm | 4015609007097 | 10 | 8536 69 90
114SL | 2 | 90.5 | Mini-Kombi Wanddose | 16A 5P 400V 6h IP44 | mit Schuko-Dose | 16A 230V 2P+E IP54 | 4015609627004 | 5 | 8536 69 90
115 | 2 | 100 | Mini-Kombi Wanddose | 16A 5P 400V 6h IP44 | mit Schuko-Dose | 16A 230V 2P+E IP44 | 4015609000050 | 5 | 8536 69 90
11500 | 6 | 66 | NORVO Anbaudose | 32A 2P 24V 0h IP44 | schräg | Flansch 68x62 mm | 4015609007110 | 10 | 8536 69 90
11501 | 6 | 56.3 | NORVO Anbaudose | 32A 2P 42V 12h IP44 | schräg | Flansch 68x62 mm | 4015609007127 | 10 | 8536 69 90
11502 | 6 | 77.9 | NORVO Anbaudose | 32A 2P 42V 4h IP44 | schräg | Flansch 68x62 mm | 4015609007134 | 10 | 8536 69 90
11503 | 6 | 77.9 | NORVO Anbaudose | 32A 2P 42V 2h IP44 | schräg | Flansch 68x62 mm | 4015609007141 | 10 | 8536 69 90
11504 | 6 | 77.9 | NORVO Anbaudose | 32A 2P 42V 3h IP44 | schräg | Flansch 68x62 mm | 4015609007158 | 10 | 8536 69 90
11505 | 6 | 77.9 | NORVO Anbaudose | 32A 2P 42V 11h IP44 | schräg | Flansch 68x62 mm | 4015609007165 | 10 | 8536 69 90
11506 | 6 | 77.9 | NORVO Anbaudose | 32A 2P 42V 10h IP44 | schräg | Flansch 68x62 mm | 4015609007172 | 10 | 8536 69 90
115306 | 2 | 90.1 | Mini-Kombi Wanddose | 16A 3P 230V 6h IP44 | mit Schuko-Dose | 16A 230V 2P+E IP44 | 4015609009817 | 5 | 8536 69 90
11540 | 6 | 75.5 | NORVO Anbaudose | 32A 3P 24V 0h IP44 | schräg | Flansch 68x62 mm | 4015609007189 | 10 | 8536 69 90
11541 | 6 | 66.2 | NORVO Anbaudose | 32A 3P 42V 12h IP44 | schräg | Flansch 68x62 mm | 4015609007196 | 10 | 8536 69 90
11542 | 6 | 87.5 | NORVO Anbaudose | 32A 3P 42V 4h IP44 | schräg | Flansch 68x62 mm | 4015609007202 | 10 | 8536 69 90
11543 | 6 | 87.5 | NORVO Anbaudose | 32A 3P 42V 2h IP44 | schräg | Flansch 68x62 mm | 4015609007219 | 10 | 8536 69 90
11544 | 6 | 87.5 | NORVO Anbaudose | 32A 3P 42V 3h IP44 | schräg | Flansch 68x62 mm | 4015609007226 | 10 | 8536 69 90
11545 | 6 | 87.5 | NORVO Anbaudose | 32A 3P 42V 11h IP44 | schräg | Flansch 68x62 mm | 4015609007233 | 10 | 8536 69 90
115NI | 2 | 117.1 | Mini-Kombi Wanddose | 16A 5P 400V 6h IP44 | mit Schuko-Dose | 16A 230V 2P+E IP44 | 4015609122868 | 5 | 8536 69 90
115SL | 2 | 109.8 | Mini-Kombi Wanddose | 16A 5P 400V 6h IP44 | mit Schuko-Dose | 16A 230V 2P+E IP44 | 4015609627011 | 5 | 8536 69 90
116 | 2 | 73 | MONDO Wandsteckdose | 16A 5P 400V 6h IP44 | Aufputz | RAL 7035 | 4015609000067 | 5 | 8536 69 90
11600 | 6 | 66 | NORVO Anbaudose | 32A 2P 24V 0h IP44 | gerade | Flansch 75x75 mm | 4015609007288 | 10 | 8536 69 90
11601 | 6 | 56.3 | NORVO Anbaudose | 32A 2P 42V 12h IP44 | gerade | Flansch 75x75 mm | 4015609007295 | 10 | 8536 69 90
11602 | 6 | 77.9 | NORVO Anbaudose | 32A 2P 42V 4h IP44 | gerade | Flansch 75x75 mm | 4015609007301 | 10 | 8536 69 90
11603 | 6 | 77.9 | NORVO Anbaudose | 32A 2P 42V 2h IP44 | gerade | Flansch 75x75 mm | 4015609160181 | 10 | 8536 69 90
11604 | 6 | 77.9 | NORVO Anbaudose | 32A 2P 42V 3h IP44 | gerade | Flansch 75x75 mm | 4015609160198 | 10 | 8536 69 90
11605 | 6 | 77.9 | NORVO Anbaudose | 32A 2P 42V 11h IP44 | gerade | Flansch 75x75 mm | 4015609160204 | 10 | 8536 69 90
11606 | 6 | 77.9 | NORVO Anbaudose | 32A 2P 42V 10h IP44 | gerade | Flansch 75x75 mm | 4015609007318 | 10 | 8536 69 90
116304 | 2 | 81.1 | MONDO Wandsteckdose | 16A 3P 110V 4h IP44 | Aufputz | RAL 7035 | 4015609009879 | 5 | 8536 69 90
116306 | 2 | 70.2 | MONDO Wandsteckdose | 16A 3P 230V 6h IP44 | Aufputz | RAL 7035 | 4015609009886 | 5 | 8536 69 90
116306AS | 2 | 151.6 | MONDO Wandsteckdose | 16A 3P 230V 6h IP44 | Aufputz | RAL 7035 | 4015609522118 | 5 | 8536 69 90
116306BS | 2 | 81 | MONDO Wandsteckdose | 16A 3P 230V 6h IP44 | Aufputz | RAL 7035 | 4015609518265 | 5 | 8536 69 90
116309 | 2 | 81.1 | MONDO Wandsteckdose | 16A 3P 400V 9h IP44 | Aufputz | RAL 7035 | 4015609009893 | 5 | 8536 69 90
11640 | 6 | 75.5 | NORVO Anbaudose | 32A 3P 24V 0h IP44 | gerade | Flansch 75x75 mm | 4015609007325 | 10 | 8536 69 90
116402 | 2 | 81.7 | MONDO Wandsteckdose | 16A 4P >50-500V | 300-500Hz 2h IP44 | Aufputz | 4015609009916 | 5 | 8536 69 90
116404 | 2 | 81.7 | MONDO Wandsteckdose | 16A 4P 110V 4h IP44 | Aufputz | RAL 7035 | 4015609009923 | 5 | 8536 69 90
116406 | 2 | 70.8 | MONDO Wandsteckdose | 16A 4P 400V 6h IP44 | Aufputz | RAL 7035 | 4015609009930 | 5 | 8536 69 90
116406AS | 2 | 152.6 | MONDO Wandsteckdose | 16A 4P 400V 6h IP44 | Aufputz | RAL 7035 | 4015609522125 | 5 | 8536 69 90
116406BS | 2 | 82.3 | MONDO Wandsteckdose | 16A 4P 400V 6h IP44 | Aufputz | RAL 7035 | 4015609521937 | 5 | 8536 69 90
116407 | 2 | 81.7 | MONDO Wandsteckdose | 16A 4P 500V 7h IP44 | Aufputz | RAL 7035 | 4015609009947 | 5 | 8536 69 90
116409 | 2 | 81.7 | MONDO Wandsteckdose | 16A 4P 230V 9h IP44 | Aufputz | RAL 7035 | 4015609009954 | 5 | 8536 69 90
11641 | 6 | 66.2 | NORVO Anbaudose | 32A 3P 42V 12h IP44 | gerade | Flansch 75x75 mm | 4015609007332 | 10 | 8536 69 90
116410 | 2 | 81.7 | MONDO Wandsteckdose | 16A 4P >50-500V | 100-300Hz 10h IP44 | RAL 7035 | 4015609009961 | 5 | 8536 69 90
11642 | 6 | 87.5 | NORVO Anbaudose | 32A 3P 42V 4h IP44 | gerade | Flansch 75x75 mm | 4015609007349 | 10 | 8536 69 90
11643 | 6 | 87.5 | NORVO Anbaudose | 32A 3P 42V 2h IP44 | gerade | Flansch 75x75 mm | 4015609007356 | 10 | 8536 69 90
11644 | 6 | 87.5 | NORVO Anbaudose | 32A 3P 42V 3h IP44 | gerade | Flansch 75x75 mm | 4015609186143 | 10 | 8536 69 90
11645 | 6 | 87.5 | NORVO Anbaudose | 32A 3P 42V 11h IP44 | gerade | Flansch 75x75 mm | 4015609186150 | 10 | 8536 69 90
116504 | 2 | 83.8 | MONDO Wandsteckdose | 16A 5P 110V 4h IP44 | Aufputz | RAL 7035 | 4015609010004 | 5 | 8536 69 90
116509 | 2 | 83.8 | MONDO Wandsteckdose | 16A 5P 230V 9h IP44 | Aufputz | RAL 7035 | 4015609010028 | 5 | 8536 69 90
116AS | 2 | 154.9 | MONDO Wandsteckdose | 16A 5P 400V 6h IP44 | Aufputz | RAL 7035 | 4015609516964 | 5 | 8536 69 90
116BS | 2 | 84.2 | MONDO Wandsteckdose | 16A 5P 400V 6h IP44 | Aufputz | RAL 7035 | 4015609516971 | 5 | 8536 69 90
11700 | 6 | 101.9 | MONDO Anbaudose | 32A 2P 24V 0h IP44 | Kanalinstallation |  | 4015609007363 | 10 | 8536 69 90
11700PW | 6 | 101.9 | MONDO Anbaudose | 32A 2P 24V 0h IP44 | Kanalinstallation | RAL 1013 | 4015609178186 | 10 | 8536 69 90
11700RW | 6 | 101.9 | MONDO Anbaudose | 32A 2P 24V 0h IP44 | Kanalinstallation | RAL 9010 | 4015609178193 | 10 | 8536 69 90
11701 | 6 | 92.5 | MONDO Anbaudose | 32A 2P 42V 12h IP44 | Kanalinstallation |  | 4015609007370 | 10 | 8536 69 90
11701PW | 6 | 92.5 | MONDO Anbaudose | 32A 2P 42V 12h IP44 | Kanalinstallation | RAL 1013 | 4015609178216 | 10 | 8536 69 90
11701RW | 6 | 92.5 | MONDO Anbaudose | 32A 2P 42V 12h IP44 | Kanalinstallation | RAL 9010 | 4015609178209 | 10 | 8536 69 90
11702 | 6 | 113.8 | MONDO Anbaudose | 32A 2P 42V 4h IP44 | Kanalinstallation |  | 4015609160211 | 10 | 8536 69 90
11703 | 6 | 113.8 | MONDO Anbaudose | 32A 2P 42V 2h IP44 | Kanalinstallation |  | 4015609160228 | 10 | 8536 69 90
11704 | 6 | 113.8 | MONDO Anbaudose | 32A 2P 42V 3h IP44 | Kanalinstallation |  | 4015609160235 | 10 | 8536 69 90
11705 | 6 | 113.8 | MONDO Anbaudose | 32A 2P 42V 11h IP44 | Kanalinstallation |  | 4015609160242 | 10 | 8536 69 90
11706 | 6 | 113.8 | MONDO Anbaudose | 32A 2P 42V 10h IP44 | Kanalinstallation |  | 4015609007387 | 10 | 8536 69 90
117304 | 2 | 67.1 | MONDO Wandsteckdose | 16A 3P 110V 4h IP44 | Aufputz | kleine Form, RAL 7035 | 4015609010066 | 10 | 8536 69 90
117306 | 2 | 56.3 | MONDO Wandsteckdose | 16A 3P 230V 6h IP44 | Aufputz | kleine Form, RAL 7035 | 4015609010073 | 10 | 8536 69 90
117309 | 2 | 67.1 | MONDO Wandsteckdose | 16A 3P 400V 9h IP44 | Aufputz | kleine Form, RAL 7035 | 4015609010080 | 10 | 8536 69 90
11740 | 6 | 109.5 | MONDO Anbaudose | 32A 3P 24V 0h IP44 | Kanalinstallation |  | 4015609160259 | 10 | 8536 69 90
11740PW | 6 | 109.5 | MONDO Anbaudose | 32A 3P 24V 0h IP44 | Kanalinstallation | RAL 1013 | 4015609178278 | 10 | 8536 69 90
11740RW | 6 | 109.5 | MONDO Anbaudose | 32A 3P 24V 0h IP44 | Kanalinstallation | RAL 9010 | 4015609178285 | 10 | 8536 69 90
11741 | 6 | 100.3 | MONDO Anbaudose | 32A 3P 42V 12h IP44 | Kanalinstallation |  | 4015609007394 | 10 | 8536 69 90
11741PW | 6 | 100.3 | MONDO Anbaudose | 32A 3P 42V 12h IP44 | Kanalinstallation | RAL 1013 | 4015609178292 | 10 | 8536 69 90
11741RW | 6 | 100.3 | MONDO Anbaudose | 32A 3P 42V 12h IP44 | Kanalinstallation | RAL 9010 | 4015609178308 | 10 | 8536 69 90
11742 | 6 | 121.3 | MONDO Anbaudose | 32A 3P 42V 4h IP44 | Kanalinstallation |  | 4015609160266 | 10 | 8536 69 90
11743 | 6 | 121.3 | MONDO Anbaudose | 32A 3P 42V 2h IP44 | Kanalinstallation |  | 4015609160273 | 10 | 8536 69 90
11744 | 6 | 121.3 | MONDO Anbaudose | 32A 3P 42V 3h IP44 | Kanalinstallation |  | 4015609160280 | 10 | 8536 69 90
11745 | 6 | 121.3 | MONDO Anbaudose | 32A 3P 42V 11h IP44 | Kanalinstallation |  | 4015609160297 | 10 | 8536 69 90
11800 | 6 | 95.9 | NORVO Gerätestecker | 32A 2P 24V 0h IP44 | 1 Kabeleinf. oben |  | 4015609007400 | 10 | 8536 69 90
11801 | 6 | 86.3 | NORVO Gerätestecker | 32A 2P 42V 12h IP44 | 1 Kabeleinf. oben |  | 4015609007417 | 10 | 8536 69 90
11802 | 6 | 107.7 | NORVO Gerätestecker | 32A 2P 42V 4h IP44 | 1 Kabeleinf. oben |  | 4015609007424 | 10 | 8536 69 90
11803 | 6 | 107.7 | NORVO Gerätestecker | 32A 2P 42V 2h IP44 | 1 Kabeleinf. oben |  | 4015609007431 | 10 | 8536 69 90
11804 | 6 | 107.7 | NORVO Gerätestecker | 32A 2P 42V 3h IP44 | 1 Kabeleinf. oben |  | 4015609007448 | 10 | 8536 69 90
11805 | 6 | 107.7 | NORVO Gerätestecker | 32A 2P 42V 11h IP44 | 1 Kabeleinf. oben |  | 4015609007455 | 10 | 8536 69 90
11806 | 6 | 107.7 | NORVO Gerätestecker | 32A 2P 42V 10h IP44 | 1 Kabeleinf. oben |  | 4015609007462 | 10 | 8536 69 90
11840 | 6 | 105.2 | NORVO Gerätestecker | 32A 3P 24V 0h IP44 | 1 Kabeleinf. oben |  | 4015609007479 | 10 | 8536 69 90
11841 | 6 | 95.5 | NORVO Gerätestecker | 32A 3P 42V 12h IP44 | 1 Kabeleinf. oben |  | 4015609007486 | 10 | 8536 69 90
11842 | 6 | 117.1 | NORVO Gerätestecker | 32A 3P 42V 4h IP44 | 1 Kabeleinf. oben |  | 4015609007493 | 10 | 8536 69 90
11843 | 6 | 117.1 | NORVO Gerätestecker | 32A 3P 42V 2h IP44 | 1 Kabeleinf. oben |  | 4015609007509 | 10 | 8536 69 90
11844 | 6 | 117.1 | NORVO Gerätestecker | 32A 3P 42V 3h IP44 | 1 Kabeleinf. oben |  | 4015609007516 | 10 | 8536 69 90
11845 | 6 | 117.1 | NORVO Gerätestecker | 32A 3P 42V 11h IP44 | 1 Kabeleinf. oben |  | 4015609007523 | 10 | 8536 69 90
119 | 2 | 119.3 | Wandsteckdose | 16A 5P 400V 6h IP67 | Innenbefestigung | 2 Kabeleinf. oben | 4015609000074 | 5 | 8536 69 90
11910 | 6 | 109.5 | MONDO Wandsteckdose | 32A 2P 24V 0h IP44 | Unterputz mit UP-Dose |  | 4015609007530 | 10 | 8536 69 90
11911 | 6 | 100.3 | MONDO Wandsteckdose | 32A 2P 42V 12h IP44 | Unterputz mit UP-Dose |  | 4015609007547 | 10 | 8536 69 90
11912 | 6 | 121.3 | MONDO Wandsteckdose | 32A 2P 42V 4h IP44 | Unterputz mit UP-Dose |  | 4015609160303 | 10 | 8536 69 90
11913 | 6 | 121.3 | MONDO Wandsteckdose | 32A 2P 42V 2h IP44 | Unterputz mit UP-Dose |  | 4015609160327 | 10 | 8536 69 90
11914 | 6 | 121.3 | MONDO Wandsteckdose | 32A 2P 42V 3h IP44 | Unterputz mit UP-Dose |  | 4015609160334 | 10 | 8536 69 90
11915 | 6 | 121.3 | MONDO Wandsteckdose | 32A 2P 42V 11h IP44 | Unterputz mit UP-Dose |  | 4015609160341 | 10 | 8536 69 90
11916 | 6 | 121.3 | MONDO Wandsteckdose | 32A 2P 42V 10h IP44 | Unterputz mit UP-Dose |  | 4015609007554 | 10 | 8536 69 90
119304 | 2 | 122.1 | Wandsteckdose | 16A 3P 110V 4h IP67 | Innenbefestigung | 2 Kabeleinf. oben | 4015609010158 | 5 | 8536 69 90
119306 | 2 | 111.4 | Wandsteckdose | 16A 3P 230V 6h IP67 | Innenbefestigung | 2 Kabeleinf. oben | 4015609010165 | 5 | 8536 69 90
119309 | 2 | 122.1 | Wandsteckdose | 16A 3P 400V 9h IP67 | Innenbefestigung | 2 Kabeleinf. oben | 4015609010172 | 5 | 8536 69 90
119402 | 2 | 122.8 | Wandsteckdose | 16A 4P >50-500V | 300-500Hz 2h IP67 | 2 Kabeleinf. oben | 4015609129027 | 5 | 8536 69 90
119404 | 2 | 122.8 | Wandsteckdose | 16A 4P 110V 4h IP67 | Innenbefestigung | 2 Kabeleinf. oben | 4015609010202 | 5 | 8536 69 90
119406 | 2 | 112.2 | Wandsteckdose | 16A 4P 400V 6h IP67 | Innenbefestigung | 2 Kabeleinf. oben | 4015609010219 | 5 | 8536 69 90
119407 | 2 | 122.8 | Wandsteckdose | 16A 4P 500V 7h IP67 | Innenbefestigung | 2 Kabeleinf. oben | 4015609010226 | 5 | 8536 69 90
119409 | 2 | 122.8 | Wandsteckdose | 16A 4P 230V 9h IP67 | Innenbefestigung | 2 Kabeleinf. oben | 4015609010233 | 5 | 8536 69 90
119410 | 2 | 122.8 | Wandsteckdose | 16A 4P >50-500V | 100-300Hz 10h IP67 | 2 Kabeleinf. oben | 4015609160402 | 5 | 8536 69 90
11950 | 6 | 117 | MONDO Wandsteckdose | 32A 3P 24V 0h IP44 | Unterputz mit UP-Dose |  | 4015609007561 | 10 | 8536 69 90
119504 | 2 | 129.9 | Wandsteckdose | 16A 5P 110V 4h IP67 | Innenbefestigung | 2 Kabeleinf. oben | 4015609010288 | 5 | 8536 69 90
119509 | 2 | 129.9 | Wandsteckdose | 16A 5P 230V 9h IP67 | Innenbefestigung | 2 Kabeleinf. oben | 4015609010295 | 5 | 8536 69 90
11951 | 6 | 107.3 | MONDO Wandsteckdose | 32A 3P 42V 12h IP44 | Unterputz mit UP-Dose |  | 4015609007578 | 10 | 8536 69 90
11952 | 6 | 128.9 | MONDO Wandsteckdose | 32A 3P 42V 4h IP44 | Unterputz mit UP-Dose |  | 4015609160358 | 10 | 8536 69 90
11953 | 6 | 128.9 | MONDO Wandsteckdose | 32A 3P 42V 2h IP44 | Unterputz mit UP-Dose |  | 4015609160365 | 10 | 8536 69 90
11954 | 6 | 128.9 | MONDO Wandsteckdose | 32A 3P 42V 3h IP44 | Unterputz mit UP-Dose |  | 4015609160372 | 10 | 8536 69 90
11955 | 6 | 128.9 | MONDO Wandsteckdose | 32A 3P 42V 11h IP44 | Unterputz mit UP-Dose |  | 4015609160389 | 10 | 8536 69 90
119SL | 2 | 132.8 | Wandsteckdose | 16A 5P 400V 6h IP67 | Innenbefestigung | 2 Kabeleinf. oben | 4015609652402 | 5 | 8536 69 90
130 | 5 | 29.5 | Wandsteckdose | 32A 5P 400V 6h IP44 | Außenbefestigung | 1 Kabeleinf. oben | 4015609000081 | 10 | 8536 69 90
130304 | 2 | 87.3 | Wandsteckdose | 32A 3P 110V 4h IP44 | Außenbefestigung | 1 Kabeleinf. oben | 4015609010349 | 10 | 8536 69 90
130306 | 2 | 75.4 | Wandsteckdose | 32A 3P 230V 6h IP44 | Außenbefestigung | 1 Kabeleinf. oben | 4015609010356 | 10 | 8536 69 90
130309 | 2 | 87.3 | Wandsteckdose | 32A 3P 400V 9h IP44 | Außenbefestigung | 1 Kabeleinf. oben | 4015609010387 | 10 | 8536 69 90
130402 | 2 | 91.4 | Wandsteckdose | 32A 4P >50-500V | 300-500Hz 2h IP44 | Außenbefestigung | 4015609010431 | 10 | 8536 69 90
130404 | 2 | 91.4 | Wandsteckdose | 32A 4P 110V 4h IP44 | Außenbefestigung | 1 Kabeleinf. oben | 4015609010455 | 10 | 8536 69 90
130406 | 2 | 79.4 | Wandsteckdose | 32A 4P 400V 6h IP44 | Außenbefestigung | 1 Kabeleinf. oben | 4015609010479 | 10 | 8536 69 90
130407 | 2 | 91.4 | Wandsteckdose | 32A 4P 500V 7h IP44 | Außenbefestigung | 1 Kabeleinf. oben | 4015609010486 | 10 | 8536 69 90
130409 | 2 | 91.4 | Wandsteckdose | 32A 4P 230V 9h IP44 | Außenbefestigung | 1 Kabeleinf. oben | 4015609010509 | 10 | 8536 69 90
130410 | 2 | 91.4 | Wandsteckdose | 32A 4P >50-500V | 100-300Hz 10h IP44 | 1 Kabeleinf. oben | 4015609010516 | 10 | 8536 69 90
130504 | 2 | 95.2 | Wandsteckdose | 32A 5P 110V 4h IP44 | Außenbefestigung | 1 Kabeleinf. oben | 4015609010585 | 10 | 8536 69 90
130509 | 2 | 95.2 | Wandsteckdose | 32A 5P 230V 9h IP44 | Außenbefestigung | 1 Kabeleinf. oben | 4015609010622 | 10 | 8536 69 90
130706 | 2 | 182.2 | Wandsteckdose | 32A 7P 400V 6h IP44 | Außenbefestigung | 1 Kabeleinf. oben | 4015609010677 | 10 | 8536 69 90
130707 | 2 | 194.1 | Wandsteckdose | 32A 7P 500V 7h IP44 | Außenbefestigung | 1 Kabeleinf. oben | 4015609010684 | 10 | 8536 69 90
130709 | 2 | 194.1 | Wandsteckdose | 32A 7P 230V 9h IP44 | Außenbefestigung | 1 Kabeleinf. oben | 4015609010691 | 10 | 8536 69 90
130NI | 2 | 107.2 | Wandsteckdose | 32A 5P 400V 6h IP44 | Außenbefestigung | 1 Kabeleinf. oben | 4015609010318 | 10 | 8536 69 90
130SL | 5 | 34.5 | Wandsteckdose | 32A 5P 400V 6h IP44 | Außenbefestigung | 1 Kabeleinf. oben | 4015609632251 | 10 | 8536 69 90
131 | 2 | 94.7 | Wandsteckdose | 32A 5P 400V 6h IP44 | Innenbefestigung | 2 Kabeleinf. oben | 4015609000098 | 5 | 8536 69 90
131304 | 2 | 95.8 | Wandsteckdose | 32A 3P 110V 4h IP44 | Innenbefestigung | 2 Kabeleinf. oben | 4015609010714 | 5 | 8536 69 90
131306 | 2 | 84.4 | Wandsteckdose | 32A 3P 230V 6h IP44 | Innenbefestigung | 2 Kabeleinf. oben | 4015609010721 | 5 | 8536 69 90
131309 | 2 | 95.8 | Wandsteckdose | 32A 3P 400V 9h IP44 | Innenbefestigung | 2 Kabeleinf. oben | 4015609010738 | 5 | 8536 69 90
131402 | 2 | 97.7 | Wandsteckdose | 32A 4P >50-500V | 300-500Hz 2h IP44 | 2 Kabeleinf. oben | 4015609160426 | 5 | 8536 69 90
131404 | 2 | 97.7 | Wandsteckdose | 32A 4P 110V 4h IP44 | Innenbefestigung | 2 Kabeleinf. oben | 4015609160433 | 5 | 8536 69 90
131406 | 2 | 85.7 | Wandsteckdose | 32A 4P 400V 6h IP44 | Innenbefestigung | 2 Kabeleinf. oben | 4015609010769 | 5 | 8536 69 90
131407 | 2 | 97.7 | Wandsteckdose | 32A 4P 500V 7h IP44 | Innenbefestigung | 2 Kabeleinf. oben | 4015609010776 | 5 | 8536 69 90
131409 | 2 | 97.7 | Wandsteckdose | 32A 4P 230V 9h IP44 | Innenbefestigung | 2 Kabeleinf. oben | 4015609010790 | 5 | 8536 69 90
131410 | 2 | 97.7 | Wandsteckdose | 32A 4P >50-500V | 100-300Hz 10h IP44 | 2 Kabeleinf. oben | 4015609160440 | 5 | 8536 69 90
131504 | 2 | 106.5 | Wandsteckdose | 32A 5P 110V 4h IP44 | Innenbefestigung | 2 Kabeleinf. oben | 4015609010837 | 5 | 8536 69 90
131509 | 2 | 106.5 | Wandsteckdose | 32A 5P 230V 9h IP44 | Innenbefestigung | 2 Kabeleinf. oben | 4015609010844 | 5 | 8536 69 90
131706 | 2 | 207.5 | Wandsteckdose | 32A 7P 400V 6h IP44 | Innenbefestigung | 2 Kabeleinf. oben | 4015609010868 | 5 | 8536 69 90
131707 | 2 | 219.4 | Wandsteckdose | 32A 7P 500V 7h IP44 | Innenbefestigung | 2 Kabeleinf. oben | 4015609010875 | 5 | 8536 69 90
131NI | 2 | 118.9 | Wandsteckdose | 32A 5P 400V 6h IP44 | Innenbefestigung | 2 Kabeleinf. oben | 4015609010707 | 5 | 8536 69 90
131SL | 2 | 117.2 | Wandsteckdose | 32A 5P 400V 6h IP44 | Innenbefestigung | 2 Kabeleinf. oben | 4015609632381 | 5 | 8536 69 90
134 | 2 | 94.7 | Mini-Kombi Wanddose | 32A 5P 400V 6h IP44 | mit Schuko-Dose | 16A 230V 2P+E IP44 | 4015609000111 | 5 | 8536 69 90
134306 | 2 | 78.3 | Mini-Kombi Wanddose | 32A 3P 230V 6h IP44 | mit Schuko-Dose | 16A 230V 2P+E IP44 | 4015609010936 | 5 | 8536 69 90
134UV | 2 | 77 | Mini-Kombi Wanddose | 32A 5P 400V 6h IP44 | mit Schuko-Dose | 16A 230V 2P+E IP44 | 4015609120451 | 5 | 8536 69 90
135 | 2 | 104.2 | Mini-Kombi Wanddose | 32A 5P 400V 6h IP44 | mit Schuko-Dose | 16A 230V 2P+E IP44 | 4015609000128 | 5 | 8536 69 90
135306 | 2 | 93.4 | Mini-Kombi Wanddose | 32A 3P 230V 6h IP44 | mit Schuko-Dose | 16A 230V 2P+E IP44 | 4015609010950 | 5 | 8536 69 90
135NI | 2 | 126.6 | Mini-Kombi Wanddose | 32A 5P 400V 6h IP44 | mit Schuko-Dose | 16A 230V 2P+E IP44 | 4015609169337 | 5 | 8536 69 90
136 | 2 | 93.7 | MONDO Wandsteckdose | 32A 5P 400V 6h IP44 | Aufputz | RAL 7035 | 4015609000135 | 5 | 8536 69 90
136304 | 2 | 101.8 | MONDO Wandsteckdose | 32A 3P 110V 4h IP44 | Aufputz | RAL 7035 | 4015609010974 | 5 | 8536 69 90
136306 | 2 | 89.7 | MONDO Wandsteckdose | 32A 3P 230V 6h IP44 | Aufputz | RAL 7035 | 4015609010981 | 5 | 8536 69 90
136306AS | 2 | 171.1 | MONDO Wandsteckdose | 32A 3P 230V 6h IP44 | Aufputz | RAL 7035 | 4015609522194 | 5 | 8536 69 90
136306BS | 2 | 100.5 | MONDO Wandsteckdose | 32A 3P 230V 6h IP44 | Aufputz | RAL 7035 | 4015609521890 | 5 | 8536 69 90
136309 | 2 | 101.8 | MONDO Wandsteckdose | 32A 3P 400V 9h IP44 | Aufputz | RAL 7035 | 4015609011001 | 5 | 8536 69 90
136402 | 2 | 104 | MONDO Wandsteckdose | 32A 4P >50-500V | 300-500Hz 2h IP44 | RAL 7035 | 4015609011018 | 5 | 8536 69 90
136404 | 2 | 104 | MONDO Wandsteckdose | 32A 4P 110V 4h IP44 | Aufputz | RAL 7035 | 4015609011025 | 5 | 8536 69 90
136406 | 2 | 91.9 | MONDO Wandsteckdose | 32A 4P 400V 6h IP44 | Aufputz | RAL 7035 | 4015609011032 | 5 | 8536 69 90
136407 | 2 | 104 | MONDO Wandsteckdose | 32A 4P 500V 7h IP44 | Aufputz | RAL 7035 | 4015609011049 | 5 | 8536 69 90
136409 | 2 | 104 | MONDO Wandsteckdose | 32A 4P 230V 9h IP44 | Aufputz | RAL 7035 | 4015609011056 | 5 | 8536 69 90
136410 | 2 | 104 | MONDO Wandsteckdose | 32A 4P >50-500V | 100-300Hz 10h IP44 | RAL 7035 | 4015609135776 | 5 | 8536 69 90
136504 | 2 | 105.8 | MONDO Wandsteckdose | 32A 5P 110V 4h IP44 | Aufputz | RAL 7035 | 4015609011070 | 5 | 8536 69 90
136509 | 2 | 105.8 | MONDO Wandsteckdose | 32A 5P 230V 9h IP44 | Aufputz | RAL 7035 | 4015609011087 | 5 | 8536 69 90
136AS | 2 | 176.6 | MONDO Wandsteckdose | 32A 5P 400V 6h IP44 | Aufputz | RAL 7035 | 4015609516988 | 5 | 8536 69 90
136BS | 2 | 106 | MONDO Wandsteckdose | 32A 5P 400V 6h IP44 | Aufputz | RAL 7035 | 4015609516995 | 5 | 8536 69 90
139 | 2 | 159.8 | Wandsteckdose | 32A 5P 400V 6h IP67 | Innenbefestigung | 2 Kabeleinf. oben | 4015609000142 | 5 | 8536 69 90
139304 | 2 | 160.1 | Wandsteckdose | 32A 3P 110V 4h IP67 | Innenbefestigung | 2 Kabeleinf. oben | 4015609011124 | 5 | 8536 69 90
139306 | 2 | 148.2 | Wandsteckdose | 32A 3P 230V 6h IP67 | Innenbefestigung | 2 Kabeleinf. oben | 4015609011131 | 5 | 8536 69 90
139309 | 2 | 160.1 | Wandsteckdose | 32A 3P 400V 9h IP67 | Innenbefestigung | 2 Kabeleinf. oben | 4015609129904 | 5 | 8536 69 90
139402 | 2 | 162.1 | Wandsteckdose | 32A 4P >50-500V | 300-500Hz 2h IP67 | 2 Kabeleinf. oben | 4015609160464 | 5 | 8536 69 90
139403 | 2 | 162.1 | Wandsteckdose | 32A 4P 400-440V 3h | IP67 | Innenbefestigung | 4015609011148 | 5 | 8536 69 90
139404 | 2 | 162.1 | Wandsteckdose | 32A 4P 110V 4h IP67 | Innenbefestigung | 2 Kabeleinf. oben | 4015609160471 | 5 | 8536 69 90
139406 | 2 | 150.2 | Wandsteckdose | 32A 4P 400V 6h IP67 | Innenbefestigung | 2 Kabeleinf. oben | 4015609011155 | 5 | 8536 69 90
139407 | 2 | 162.1 | Wandsteckdose | 32A 4P 500V 7h IP67 | Innenbefestigung | 2 Kabeleinf. oben | 4015609011162 | 5 | 8536 69 90
139409 | 2 | 162.1 | Wandsteckdose | 32A 4P 230V 9h IP67 | Innenbefestigung | 2 Kabeleinf. oben | 4015609011179 | 5 | 8536 69 90
139410 | 2 | 162.1 | Wandsteckdose | 32A 4P >50-500V | 100-300Hz 10h IP67 | 2 Kabeleinf. oben | 4015609160488 | 5 | 8536 69 90
139504 | 2 | 171.7 | Wandsteckdose | 32A 5P 110V 4h IP67 | Innenbefestigung | 2 Kabeleinf. oben | 4015609011223 | 5 | 8536 69 90
139509 | 2 | 171.7 | Wandsteckdose | 32A 5P 230V 9h IP67 | Innenbefestigung | 2 Kabeleinf. oben | 4015609011230 | 5 | 8536 69 90
160 | 2 | 184.3 | Wandsteckdose | 63A 5P 400V IP44 | Außenbefestigung | 1 Kabeleinf. oben | 4015609692835 | 5 | 8536 69 90
160306 | 2 | 190.5 | Wandsteckdose | 63A 3P 230V 6h IP44 | Außenbefestigung | 1 Kabeleinf. oben | 4015609708222 | 5 | 8536 69 90
160406 | 2 | 196 | Wandsteckdose | 63A 4P 400V 6h IP44 | Außenbefestigung | 1 Kabeleinf. oben | 4015609708215 | 5 | 8536 69 90
161P | 2 | 219.5 | Wandsteckdose | 63A 5P 400V 6h IP44 | Innenbefestigung | 1 Kabeleinf. oben | 4015609585038 | 2 | 8536 69 90
163 | 2 | 213.5 | Wandsteckdose | 63A 5P 400V 6h IP44 | Innenbefestigung | 2 Kabeleinf. oben | 4015609251162 | 1 | 8536 69 90
163304 | 2 | 250.2 | Wandsteckdose | 63A 3P 110V 4h IP44 | Innenbefestigung | 2 Kabeleinf. oben | 4015609251544 | 1 | 8536 69 90
163306 | 2 | 231.2 | Wandsteckdose | 63A 3P 230V 6h IP44 | Innenbefestigung | 2 Kabeleinf. oben | 4015609251537 | 1 | 8536 69 90
163309 | 2 | 250.2 | Wandsteckdose | 63A 3P 400V 9h IP44 | Innenbefestigung | 2 Kabeleinf. oben | 4015609251551 | 1 | 8536 69 90
163402 | 2 | 252 | Wandsteckdose | 63A 4P >50-500V | 300-500Hz 2h IP44 | 2 Kabeleinf. oben | 4015609251377 | 1 | 8536 69 90
163404 | 2 | 252 | Wandsteckdose | 63A 4P 110V 4h IP44 | Innenbefestigung | 2 Kabeleinf. oben | 4015609251339 | 1 | 8536 69 90
163406 | 2 | 233.3 | Wandsteckdose | 63A 4P 400V 6h IP44 | Innenbefestigung | 2 Kabeleinf. oben | 4015609251322 | 1 | 8536 69 90
163407 | 2 | 252 | Wandsteckdose | 63A 4P 500V 7h IP44 | Innenbefestigung | 2 Kabeleinf. oben | 4015609251353 | 1 | 8536 69 90
163409 | 2 | 252 | Wandsteckdose | 63A 4P 230V 9h IP44 | Innenbefestigung | 2 Kabeleinf. oben | 4015609251346 | 1 | 8536 69 90
163410 | 2 | 252 | Wandsteckdose | 63A 4P >50-500V | 100-300Hz 10h IP44 | 2 Kabeleinf. oben | 4015609251360 | 1 | 8536 69 90
163504 | 2 | 232.4 | Wandsteckdose | 63A 5P 110V 4h IP44 | Innenbefestigung | 2 Kabeleinf. oben | 4015609251179 | 1 | 8536 69 90
163509 | 2 | 232.4 | Wandsteckdose | 63A 5P 230V 9h IP44 | Innenbefestigung | 2 Kabeleinf. oben | 4015609251186 | 1 | 8536 69 90
163P | 2 | 220.7 | Wandsteckdose | 63A 5P 400V 6h IP44 | Innenbefestigung | 2 Kabeleinf. oben | 4015609585076 | 1 | 8536 69 90
168 | 2 | 266.7 | Wandsteckdose | 63A 5P 400V 6h IP67 | Innenbefestigung | 2 Kabeleinf. oben | 4015609251209 | 1 | 8536 69 90
168304 | 2 | 273.8 | Wandsteckdose | 63A 3P 110V 4h IP67 | Innenbefestigung | 2 Kabeleinf. oben | 4015609251582 | 1 | 8536 69 90
168306 | 2 | 254.9 | Wandsteckdose | 63A 3P 230V 6h IP67 | Innenbefestigung | 2 Kabeleinf. oben | 4015609251568 | 1 | 8536 69 90
168309 | 2 | 273.8 | Wandsteckdose | 63A 3P 400V 9h IP67 | Innenbefestigung | 2 Kabeleinf. oben | 4015609251599 | 1 | 8536 69 90
168402 | 2 | 276 | Wandsteckdose | 63A 4P >50-500V | 300-500Hz 2h IP67 | 2 Kabeleinf. oben | 4015609251445 | 1 | 8536 69 90
168404 | 2 | 276 | Wandsteckdose | 63A 4P 110V 4h IP67 | Innenbefestigung | 2 Kabeleinf. oben | 4015609251407 | 1 | 8536 69 90
168406 | 2 | 257.2 | Wandsteckdose | 63A 4P 400V 6h IP67 | Innenbefestigung | 2 Kabeleinf. oben | 4015609251391 | 1 | 8536 69 90
168407 | 2 | 276 | Wandsteckdose | 63A 4P 500V 7h IP67 | Innenbefestigung | 2 Kabeleinf. oben | 4015609251421 | 1 | 8536 69 90
168409 | 2 | 276 | Wandsteckdose | 63A 4P 230V 9h IP67 | Innenbefestigung | 2 Kabeleinf. oben | 4015609251414 | 1 | 8536 69 90
168410 | 2 | 276 | Wandsteckdose | 63A 4P >50-500V | 100-300Hz 10h IP67 | 2 Kabeleinf. oben | 4015609251438 | 1 | 8536 69 90
168504 | 2 | 285.6 | Wandsteckdose | 63A 5P 110V 4h IP67 | Innenbefestigung | 2 Kabeleinf. oben | 4015609251216 | 1 | 8536 69 90
168509 | 2 | 285.6 | Wandsteckdose | 63A 5P 230V 9h IP67 | Innenbefestigung | 2 Kabeleinf. oben | 4015609251223 | 1 | 8536 69 90
168P | 2 | 274 | Wandsteckdose | 63A 5P 400V 6h IP67 | Innenbefestigung | 2 Kabeleinf. oben | 4015609585441 | 1 | 8536 69 90
169 | 2 | 253.4 | Wandsteckdose | 63A 5P 400V 6h IP67 | Innenbefestigung | 1 Kabeleinf. oben | 4015609000173 | 2 | 8536 69 90
169304 | 2 | 261 | Wandsteckdose | 63A 3P 110V 4h IP67 | Innenbefestigung | 1 Kabeleinf. oben | 4015609173655 | 2 | 8536 69 90
169306 | 2 | 242.1 | Wandsteckdose | 63A 3P 230V 6h IP67 | Innenbefestigung | 1 Kabeleinf. oben | 4015609125715 | 2 | 8536 69 90
169309 | 2 | 261 | Wandsteckdose | 63A 3P 400V 9h IP67 | Innenbefestigung | 1 Kabeleinf. oben | 4015609149360 | 2 | 8536 69 90
169402 | 2 | 263.2 | Wandsteckdose | 63A 4P >50-500V | 300-500Hz 2h IP67 | 1 Kabeleinf. oben | 4015609160495 | 2 | 8536 69 90
169404 | 2 | 263.2 | Wandsteckdose | 63A 4P 110V 4h IP67 | Innenbefestigung | 1 Kabeleinf. oben | 4015609011506 | 2 | 8536 69 90
169406 | 2 | 244.1 | Wandsteckdose | 63A 4P 400V 6h IP67 | Innenbefestigung | 1 Kabeleinf. oben | 4015609011513 | 2 | 8536 69 90
169407 | 2 | 263.2 | Wandsteckdose | 63A 4P 500V 7h IP67 | Innenbefestigung | 1 Kabeleinf. oben | 4015609011520 | 2 | 8536 69 90
169409 | 2 | 263.2 | Wandsteckdose | 63A 4P 230V 9h IP67 | Innenbefestigung | 1 Kabeleinf. oben | 4015609011537 | 2 | 8536 69 90
169410 | 2 | 263.2 | Wandsteckdose | 63A 4P >50-500V | 100-300Hz 10h IP67 | 1 Kabeleinf. oben | 4015609160501 | 2 | 8536 69 90
169504 | 2 | 272.4 | Wandsteckdose | 63A 5P 110V 4h IP67 | Innenbefestigung | 1 Kabeleinf. oben | 4015609011582 | 2 | 8536 69 90
169509 | 2 | 272.4 | Wandsteckdose | 63A 5P 230V 9h IP67 | Innenbefestigung | 1 Kabeleinf. oben | 4015609011605 | 2 | 8536 69 90
169P | 2 | 260.8 | Wandsteckdose | 63A 5P 400V 6h IP67 | Innenbefestigung | 1 Kabeleinf. oben | 4015609585458 | 2 | 8536 69 90
178 | 3 | 965.5 | Wandsteckdose | 125A 5P 400V 6h IP67 | Innenbefestigung | 1xM50 oben | 4015609251247 | 1 | 8536 69 90
178304 | 3 | 923.2 | Wandsteckdose | 125A 3P 110V 4h IP67 | Innenbefestigung | 1xM50 oben | 4015609251612 | 1 | 8536 69 90
178304OK | 3 | 840.2 | Wandsteckdose | 125A 3P 110V 4h IP67 | Innenbefestigung | 1xM50 oben | 4015609251643 | 1 | 8536 69 90
178306 | 3 | 884.5 | Wandsteckdose | 125A 3P 230V 6h IP67 | Innenbefestigung | 1xM50 oben | 4015609251605 | 1 | 8536 69 90
178306OK | 3 | 798.7 | Wandsteckdose | 125A 3P 230V 6h IP67 | Innenbefestigung | 1xM50 oben | 4015609251636 | 1 | 8536 69 90
178309 | 3 | 923.2 | Wandsteckdose | 125A 3P 400V 9h IP67 | Innenbefestigung | 1xM50 oben | 4015609251629 | 1 | 8536 69 90
178309OK | 3 | 840.2 | Wandsteckdose | 125A 3P 400V 9h IP67 | Innenbefestigung | 1xM50 oben | 4015609251650 | 1 | 8536 69 90
178402 | 3 | 968.3 | Wandsteckdose | 125A 4P >50-500V | 300-500Hz 2h IP67 | 1xM50 oben | 4015609251513 | 1 | 8536 69 90
178404 | 3 | 968.3 | Wandsteckdose | 125A 4P 110V 4h IP67 | Innenbefestigung | 1xM50 oben | 4015609251476 | 1 | 8536 69 90
178406 | 3 | 930 | Wandsteckdose | 125A 4P 400V 6h IP67 | Innenbefestigung | 1xM50 oben | 4015609251469 | 1 | 8536 69 90
178406P | 3 | 915.4 | Wandsteckdose | 125A 4P 400V 6h IP67 | Innenbefestigung | 1xM50 oben | 4015609723850 | 1 | 8536 69 90
178407 | 3 | 968.3 | Wandsteckdose | 125A 4P 500V 7h IP67 | Innenbefestigung | 1xM50 oben | 4015609251490 | 1 | 8536 69 90
178409 | 3 | 968.3 | Wandsteckdose | 125A 4P 230V 9h IP67 | Innenbefestigung | 1xM50 oben | 4015609251483 | 1 | 8536 69 90
178410 | 3 | 968.3 | Wandsteckdose | 125A 4P >50-500V | 100-300Hz 10h IP67 | 1xM50 oben | 4015609251506 | 1 | 8536 69 90
178504 | 3 | 1004 | Wandsteckdose | 125A 5P 110V 4h IP67 | Innenbefestigung | 1xM50 oben | 4015609251254 | 1 | 8536 69 90
178509 | 3 | 1004 | Wandsteckdose | 125A 5P 230V 9h IP67 | Innenbefestigung | 1xM50 oben | 4015609251261 | 1 | 8536 69 90
178P | 3 | 976.4 | Wandsteckdose | 125A 5P 400V 6h IP67 | Innenbefestigung | 1xM50 oben | 4015609691821 | 1 | 8536 69 90
179 | 3 | 965.5 | Wandsteckdose | 125A 5P 400V 6h IP67 | Innenbefestigung | 1xM50 und 1xM20 oben | 4015609000180 | 1 | 8536 69 90
179304 | 3 | 923.2 | Wandsteckdose | 125A 3P 110V 4h IP67 | Innenbefestigung | 1xM50 und 1xM20 oben | 4015609011643 | 1 | 8536 69 90
179304OK | 3 | 840.2 | Wandsteckdose | 125A 3P 110V 4h IP67 | Innenbefestigung | 1xM50 und 1xM20 oben | 4015609173662 | 1 | 8536 69 90
179306 | 3 | 884.5 | Wandsteckdose | 125A 3P 230V 6h IP67 | Innenbefestigung | 1xM50 und 1xM20 oben | 4015609011650 | 1 | 8536 69 90
179306OK | 3 | 798.7 | Wandsteckdose | 125A 3P 230V 6h IP67 | Innenbefestigung | 1xM50 und 1xM20 oben | 4015609153121 | 1 | 8536 69 90
179309 | 3 | 923.2 | Wandsteckdose | 125A 3P 400V 9h IP67 | Innenbefestigung | 1xM50 und 1xM20 oben | 4015609160518 | 1 | 8536 69 90
179309OK | 3 | 840.2 | Wandsteckdose | 125A 3P 400V 9h IP67 | Innenbefestigung | 1xM50 und 1xM20 oben | 4015609173679 | 1 | 8536 69 90
179402 | 3 | 968.3 | Wandsteckdose | 125A 4P >50-500V | 300-500Hz 2h IP67 | 1xM50 und 1xM20 oben | 4015609160525 | 1 | 8536 69 90
179402OK | 3 | 856.6 | Wandsteckdose | 125A 4P >50-500V | 300-500Hz 2h IP67 | 1xM50 und 1xM20 oben | 4015609170111 | 1 | 8536 69 90
179404 | 3 | 968.3 | Wandsteckdose | 125A 4P 110V 4h IP67 | Innenbefestigung | 1xM50 und 1xM20 oben | 4015609011674 | 1 | 8536 69 90
179404OK | 3 | 856.6 | Wandsteckdose | 125A 4P 110V 4h IP67 | Innenbefestigung | 1xM50 und 1xM20 oben | 4015609170074 | 1 | 8536 69 90
179406 | 3 | 930 | Wandsteckdose | 125A 4P 400V 6h IP67 | Innenbefestigung | 1xM50 und 1xM20 oben | 4015609011698 | 1 | 8536 69 90
179406OK | 3 | 814.9 | Wandsteckdose | 125A 4P 400V 6h IP67 | Innenbefestigung | 1xM50 und 1xM20 oben | 4015609153114 | 1 | 8536 69 90
179407 | 3 | 968.3 | Wandsteckdose | 125A 4P 500V 7h IP67 | Innenbefestigung | 1xM50 und 1xM20 oben | 4015609011704 | 1 | 8536 69 90
179407OK | 3 | 856.6 | Wandsteckdose | 125A 4P 500V 7h IP67 | Innenbefestigung | 1xM50 und 1xM20 oben | 4015609170098 | 1 | 8536 69 90
179409 | 3 | 968.3 | Wandsteckdose | 125A 4P 230V 9h IP67 | Innenbefestigung | 1xM50 und 1xM20 oben | 4015609011711 | 1 | 8536 69 90
179409OK | 3 | 856.6 | Wandsteckdose | 125A 4P 230V 9h IP67 | Innenbefestigung | 1xM50 und 1xM20 oben | 4015609170081 | 1 | 8536 69 90
179410 | 3 | 968.3 | Wandsteckdose | 125A 4P >50-500V | 100-300Hz 10h IP67 | 1xM50 und 1xM20 oben | 4015609124015 | 1 | 8536 69 90
179410OK | 3 | 856.6 | Wandsteckdose | 125A 4P >50-500V | 100-300Hz 10h IP67 | 1xM50 und 1xM20 oben | 4015609170104 | 1 | 8536 69 90
179504 | 3 | 1004 | Wandsteckdose | 125A 5P 110V 4h IP67 | Innenbefestigung | 1xM50 und 1xM20 oben | 4015609011766 | 1 | 8536 69 90
179504OK | 3 | 872.7 | Wandsteckdose | 125A 5P 110V 4h IP67 | Innenbefestigung | 1xM50 und 1xM20 oben | 4015609168552 | 1 | 8536 69 90
179509 | 3 | 1004 | Wandsteckdose | 125A 5P 230V 9h IP67 | Innenbefestigung | 1xM50 und 1xM20 oben | 4015609011773 | 1 | 8536 69 90
179509OK | 3 | 872.7 | Wandsteckdose | 125A 5P 230V 9h IP67 | Innenbefestigung | 1xM50 und 1xM20 oben | 4015609168569 | 1 | 8536 69 90
179OK | 3 | 828.1 | Wandsteckdose | 125A 5P 400V 6h IP67 | Innenbefestigung | 1xM50 und 1xM20 oben | 4015609153107 | 1 | 8536 69 90
179P | 3 | 976.8 | Wandsteckdose | 125A 5P 400V 6h IP67 | Innenbefestigung | 1xM50 und 1xM20 oben | 4015609742080 | 1 | 8536 69 90
210 | 5 | 16 | Stecker | 16A 5P 400V 6h IP44 | mit außenliegender | Kabelverschraubung | 4015609000197 | 10 | 8536 69 90
210304 | 2 | 50.5 | Stecker | 16A 3P 110V 4h IP44 | mit Kabelknickschutz |  | 4015609011896 | 10 | 8536 69 90
210306 | 2 | 39.7 | Stecker | 16A 3P 230V 6h IP44 | mit Kabelknickschutz |  | 4015609011919 | 10 | 8536 69 90
210309 | 2 | 50.5 | Stecker | 16A 3P 400V 9h IP44 | mit Kabelknickschutz |  | 4015609011940 | 10 | 8536 69 90
210402 | 2 | 51.5 | Stecker | 16A 4P >50-500V | 300-500Hz 2h IP44 | mit außenliegender | 4015609012022 | 10 | 8536 69 90
210402SL | 2 | 54.6 | Stecker schraubenlos | 16A 4P >50-500V | 300-500Hz 2h IP44 | Schneid-Klemm-Technik | 4015609595525 | 10 | 8536 69 90
210404 | 2 | 51.5 | Stecker | 16A 4P 110V 4h IP44 | mit außenliegender | Kabelverschraubung | 4015609012046 | 10 | 8536 69 90
210406 | 2 | 40.5 | Stecker | 16A 4P 400V 6h IP44 | mit außenliegender | Kabelverschraubung | 4015609012060 | 10 | 8536 69 90
210406DF | 2 | 221 | Prüfstecker | 16A 4P 110-690V IP44 | für Drehfeldrichtung |  | 4015609097784 | 10 | 8536 69 90
210406SL | 2 | 43.6 | Stecker schraubenlos | 16A 4P 400V 6h IP44 | Schneid-Klemm-Technik |  | 4015609559862 | 10 | 8536 69 90
210407 | 2 | 51.5 | Stecker | 16A 4P 500V 7h IP44 | mit außenliegender | Kabelverschraubung | 4015609012077 | 10 | 8536 69 90
210409 | 2 | 51.5 | Stecker | 16A 4P 230V 9h IP44 | mit außenliegender | Kabelverschraubung | 4015609012084 | 10 | 8536 69 90
210409SL | 2 | 54.6 | Stecker schraubenlos | 16A 4P 230V 9h IP44 | Schneid-Klemm-Technik |  | 4015609602247 | 10 | 8536 69 90
210410 | 2 | 51.5 | Stecker | 16A 4P >50-500V | 100-300Hz 10h IP44 | mit außenliegender | 4015609012091 | 10 | 8536 69 90
210410SL | 2 | 54.6 | Stecker schraubenlos | 16A 4P >50-500V | 100-300Hz 10h IP44 | Schneid-Klemm-Technik | 4015609689361 | 10 | 8536 69 90
210504 | 2 | 56.4 | Stecker | 16A 5P 110V 4h IP44 | mit außenliegender | Kabelverschraubung | 4015609012176 | 10 | 8536 69 90
210504SL | 2 | 59.8 | Stecker schraubenlos | 16A 5P 110V 4h IP44 | Schneid-Klemm-Technik |  | 4015609527045 | 10 | 8536 69 90
210509 | 2 | 56.4 | Stecker | 16A 5P 230V 9h IP44 | mit außenliegender | Kabelverschraubung | 4015609012213 | 10 | 8536 69 90
210509SL | 2 | 59.8 | Stecker schraubenlos | 16A 5P 230V 9h IP44 | Schneid-Klemm-Technik |  | 4015609527052 | 10 | 8536 69 90
210706 | 2 | 128.2 | Stecker | 16A 7P 400V 6h IP44 | mit Kabelknickschutz |  | 4015609012251 | 10 | 8536 69 90
210707 | 2 | 139.1 | Stecker | 16A 7P 500V 7h IP44 | mit Kabelknickschutz |  | 4015609012268 | 10 | 8536 69 90
210709 | 2 | 139.1 | Stecker | 16A 7P 230V 9h IP44 | mit Kabelknickschutz |  | 4015609012275 | 10 | 8536 69 90
210DF | 2 | 224.9 | Prüfstecker | 16A 5P 110-690V IP44 | für Drehfeldrichtung |  | 4015609007776 | 10 | 8536 69 90
210NI | 2 | 63.3 | Stecker | 16A 5P 400V 6h IP44 | mit Kabelknickschutz | für erhöhte Umwelt- | 4015609011841 | 10 | 8536 69 90
210PH | 2 | 75 | Phasenwender Stecker | 16A 5P 400V 6h IP44 | mit Kabelknickschutz |  | 4015609011858 | 10 | 8536 69 90
210PHNI | 2 | 96.1 | Phasenwender Stecker | 16A 5P 400V 6h IP44 | mit Kabelknickschutz | für erhöhte Umwelt- | 4015609038466 | 10 | 8536 69 90
210SL | 5 | 18.8 | Stecker schraubenlos | 16A 5P 400V 6h IP44 | Schneid-Klemm-Technik |  | 4015609380237 | 10 | 8536 69 90
210SW | 2 | 27.1 | Stecker schwarz | 16A 5P 400V 6h IP44 | mit außenliegender | Kabelverschraubung | 4015609203499 | 10 | 8536 69 90
211 | 2 | 49.5 | Stecker | 16A 5P 400V 6h IP44 | mit Trompeten- | verschraubung | 4015609000203 | 10 | 8536 69 90
211304 | 2 | 54.5 | Stecker | 16A 3P 110V 4h IP44 | mit Trompeten- | verschraubung | 4015609012336 | 10 | 8536 69 90
211306 | 2 | 43.5 | Stecker | 16A 3P 230V 6h IP44 | mit Trompeten- | verschraubung | 4015609012350 | 10 | 8536 69 90
211306SW | 2 | 56.5 | Stecker schwarz | 16A 3P 230V 6h IP44 | mit Trompeten- | verschraubung | 4015609425594 | 10 | 8536 69 90
211309 | 2 | 54.5 | Stecker | 16A 3P 400V 9h IP44 | mit Trompeten- | verschraubung | 4015609012381 | 10 | 8536 69 90
211402 | 2 | 55.5 | Stecker | 16A 4P >50-500V | 300-500Hz 2h IP44 | mit Trompeten- | 4015609012442 | 10 | 8536 69 90
211404 | 2 | 55.5 | Stecker | 16A 4P 110V 4h IP44 | mit Trompeten- | verschraubung | 4015609012459 | 10 | 8536 69 90
211406 | 2 | 44.7 | Stecker | 16A 4P 400V 6h IP44 | mit Trompeten- | verschraubung | 4015609012473 | 10 | 8536 69 90
211406SW | 2 | 57.9 | Stecker schwarz | 16A 4P 400V 6h IP44 | mit Trompeten- | verschraubung | 4015609425600 | 10 | 8536 69 90
211407 | 2 | 55.5 | Stecker | 16A 4P 500V 7h IP44 | mit Trompeten- | verschraubung | 4015609012480 | 10 | 8536 69 90
211409 | 2 | 55.5 | Stecker | 16A 4P 230V 9h IP44 | mit Trompeten- | verschraubung | 4015609012503 | 10 | 8536 69 90
211410 | 2 | 55.5 | Stecker | 16A 4P >50-500V | 100-300Hz 10h IP44 | mit Trompeten- | 4015609012510 | 10 | 8536 69 90
211504 | 2 | 60.3 | Stecker | 16A 5P 110V 4h IP44 | mit Trompeten- | verschraubung | 4015609012572 | 10 | 8536 69 90
211509 | 2 | 60.3 | Stecker | 16A 5P 230V 9h IP44 | mit Trompeten- | verschraubung | 4015609012619 | 10 | 8536 69 90
211NI | 2 | 66.9 | Stecker | 16A 5P 400V 6h IP44 | mit Trompeten- | verschraubung | 4015609012299 | 10 | 8536 69 90
211PH | 2 | 95.6 | Phasenwender Stecker | 16A 5P 400V 6h IP44 | mit Trompeten- | verschraubung | 4015609012305 | 10 | 8536 69 90
211PHNI | 2 | 116.7 | Phasenwender Stecker | 16A 5P 400V 6h IP44 | mit Trompeten- | verschraubung | 4015609169351 | 10 | 8536 69 90
211SW | 2 | 64 | Stecker schwarz | 16A 5P 400V 6h IP44 | mit Trompeten- | verschraubung | 4015609417445 | 10 | 8536 69 90
212304 | 2 | 56.4 | Stecker | 16A 3P 110V 4h IP44 | mit Kabelknickschutz | und Öse für Vor- | 4015609128815 | 10 | 8536 69 90
212306 | 2 | 45.6 | Stecker | 16A 3P 230V 6h IP44 | mit Kabelknickschutz | und Öse für Vor- | 4015609012688 | 10 | 8536 69 90
212309 | 2 | 56.4 | Stecker | 16A 3P 400V 9h IP44 | mit Kabelknickschutz | und Öse für Vor- | 4015609128822 | 10 | 8536 69 90
215304 | 2 | 50.5 | Stecker | 16A 3P 110V 4h IP44 | mit innenliegendem | Kabelknickschutz | 4015609122400 | 10 | 8536 69 90
215304SW | 2 | 67.3 | Stecker schwarz | 16A 3P 110V 4h IP44 | mit innenliegendem | Kabelknickschutz | 4015609341283 | 10 | 8536 69 90
215306 | 2 | 39.7 | Stecker | 16A 3P 230V 6h IP44 | mit innenliegendem | Kabelknickschutz | 4015609122417 | 10 | 8536 69 90
215306SW | 2 | 51.5 | Stecker schwarz | 16A 3P 230V 6h IP44 | mit innenliegendem | Kabelknickschutz | 4015609203482 | 10 | 8536 69 90
215309 | 2 | 50.5 | Stecker | 16A 3P 400V 9h IP44 | mit innenliegendem | Kabelknickschutz | 4015609173686 | 10 | 8536 69 90
216 | 2 | 56.3 | MONDO Winkelstecker | 16A 5P 400V 6h IP44 | Hinterteil RAL 7035 |  | 4015609000234 | 10 | 8536 69 90
216304 | 2 | 64.7 | MONDO Winkelstecker | 16A 3P 110V 4h IP44 | Hinterteil RAL 7035 |  | 4015609012763 | 10 | 8536 69 90
216306 | 2 | 53.9 | MONDO Winkelstecker | 16A 3P 230V 6h IP44 | Hinterteil RAL 7035 |  | 4015609012770 | 10 | 8536 69 90
216306PW | 2 | 53.9 | MONDO Winkelstecker | 16A 3P 230V 6h IP44 | Hinterteil RAL 1013 |  | 4015609130764 | 10 | 8536 69 90
216306RW | 2 | 53.9 | MONDO Winkelstecker | 16A 3P 230V 6h IP44 | Hinterteil RAL 9010 |  | 4015609173693 | 10 | 8536 69 90
216309 | 2 | 64.7 | MONDO Winkelstecker | 16A 3P 400V 9h IP44 | Hinterteil RAL 7035 |  | 4015609012787 | 10 | 8536 69 90
216402 | 2 | 65.2 | MONDO Winkelstecker | 16A 4P >50-500V | 300-500Hz 2h IP44 | Hinterteil RAL 7035 | 4015609012824 | 10 | 8536 69 90
216404 | 2 | 65.2 | MONDO Winkelstecker | 16A 4P 110V 4h IP44 | Hinterteil RAL 7035 |  | 4015609012848 | 10 | 8536 69 90
216406 | 2 | 54.4 | MONDO Winkelstecker | 16A 4P 400V 6h IP44 | Hinterteil RAL 7035 |  | 4015609012855 | 10 | 8536 69 90
216406PW | 2 | 54.4 | MONDO Winkelstecker | 16A 4P 400V 6h IP44 | Hinterteil RAL 1013 |  | 4015609170142 | 10 | 8536 69 90
216406RW | 2 | 54.4 | MONDO Winkelstecker | 16A 4P 400V 6h IP44 | Hinterteil RAL 9010 |  | 4015609170135 | 10 | 8536 69 90
216407 | 2 | 65.2 | MONDO Winkelstecker | 16A 4P 500V 7h IP44 | Hinterteil RAL 7035 |  | 4015609012862 | 10 | 8536 69 90
216409 | 2 | 65.2 | MONDO Winkelstecker | 16A 4P 230V 9h IP44 | Hinterteil RAL 7035 |  | 4015609012879 | 10 | 8536 69 90
216410 | 2 | 65.2 | MONDO Winkelstecker | 16A 4P >50-500V | 100-300Hz 10h IP44 | Hinterteil RAL 7035 | 4015609012886 | 10 | 8536 69 90
216504 | 2 | 67.1 | MONDO Winkelstecker | 16A 5P 110V 4h IP44 | Hinterteil RAL 7035 |  | 4015609012947 | 10 | 8536 69 90
216509 | 2 | 67.1 | MONDO Winkelstecker | 16A 5P 230V 9h IP44 | Hinterteil RAL 7035 |  | 4015609012985 | 10 | 8536 69 90
216PW | 2 | 56.3 | MONDO Winkelstecker | 16A 5P 400V 6h IP44 | Hinterteil RAL 1013 |  | 4015609130627 | 10 | 8536 69 90
216RW | 2 | 56.3 | MONDO Winkelstecker | 16A 5P 400V 6h IP44 | Hinterteil RAL 9010 |  | 4015609186167 | 10 | 8536 69 90
219 | 2 | 88.9 | Stecker | 16A 5P 400V 6h IP67 | mit außenliegender | Kabelverschraubung | 4015609000258 | 10 | 8536 69 90
219304 | 2 | 87.7 | Stecker | 16A 3P 110V 4h IP67 | mit Trompeten- | verschraubung | 4015609013074 | 10 | 8536 69 90
219306 | 2 | 76.8 | Stecker | 16A 3P 230V 6h IP67 | mit Trompeten- | verschraubung | 4015609013098 | 10 | 8536 69 90
219309 | 2 | 87.7 | Stecker | 16A 3P 400V 9h IP67 | mit Trompeten- | verschraubung | 4015609013111 | 10 | 8536 69 90
219402 | 2 | 101.4 | Stecker | 16A 4P >50-500V | 300-500Hz 2h IP67 | mit Trompeten- | 4015609013142 | 10 | 8536 69 90
219404 | 2 | 101.4 | Stecker | 16A 4P 110V 4h IP67 | mit aussenliegender | Kabelverschraubung | 4015609013166 | 10 | 8536 69 90
219406 | 2 | 90.5 | Stecker | 16A 4P 400V 6h IP67 | mit außenliegender | Kabelverschraubung | 4015609013180 | 10 | 8536 69 90
219406SL | 2 | 97.8 | Stecker schraubenlos | 16A 4P 400V 6h IP67 | Schneid-Klemm-Technik |  | 4015609638086 | 10 | 8536 69 90
219407 | 2 | 101.4 | Stecker | 16A 4P 500V 7h IP67 | mit außenliegender | Kabelverschraubung | 4015609013197 | 10 | 8536 69 90
219409 | 2 | 101.4 | Stecker | 16A 4P 230V 9h IP67 | mit außenliegender | Kabelverschraubung | 4015609013203 | 10 | 8536 69 90
219410 | 2 | 101.4 | Stecker | 16A 4P >50-500V | 100-300Hz 10h IP67 | mit außenliegender | 4015609013210 | 10 | 8536 69 90
219504 | 2 | 99.9 | Stecker | 16A 5P 110V 4h IP67 | mit außenliegender | Kabelverschraubung | 4015609013289 | 10 | 8536 69 90
219509 | 2 | 99.9 | Stecker | 16A 5P 230V 9h IP67 | mit außenliegender | Kabelverschraubung | 4015609013302 | 10 | 8536 69 90
219NI | 2 | 106.5 | Stecker | 16A 5P 400V 6h IP67 | mit Trompeten- | verschraubung | 4015609013043 | 10 | 8536 69 90
219SL | 2 | 94.5 | Stecker schraubenlos | 16A 5P 400V 6h IP67 | Schneid-Klemm-Technik |  | 4015609544943 | 10 | 8536 69 90
230 | 5 | 21.7 | Stecker | 32A 5P 400V 6h IP44 | mit außenliegender | Kabelverschraubung | 4015609000265 | 10 | 8536 69 90
230304 | 2 | 66.4 | Stecker | 32A 3P 110V 4h IP44 | mit außenliegender | Kabelverschraubung | 4015609013357 | 10 | 8536 69 90
230304SL | 2 | 71.1 | Stecker schraubenlos | 32A 3P 110V 4h IP44 | Schneid-Klemm-Technik |  | 4015609564279 | 10 | 8536 69 90
230306 | 2 | 54.4 | Stecker | 32A 3P 230V 6h IP44 | mit außenliegender | Kabelverschraubung | 4015609013364 | 10 | 8536 69 90
230306SL | 2 | 59.1 | Stecker schraubenlos | 32A 3P 230V 6h IP44 | Schneid-Klemm-Technik |  | 4015609559893 | 10 | 8536 69 90
230309 | 2 | 66.4 | Stecker | 32A 3P 400V 9h IP44 | mit außenliegender | Kabelverschraubung | 4015609013395 | 10 | 8536 69 90
230309SL | 2 | 71.1 | Stecker schraubenlos | 32A 3P 400V 9h IP44 | Schneid-Klemm-Technik |  | 4015609681686 | 10 | 8536 69 90
230402 | 2 | 67.2 | Stecker | 32A 4P >50-500V | 300-500Hz 2h IP44 | mit außenliegender | 4015609013432 | 10 | 8536 69 90
230404 | 2 | 67.2 | Stecker | 32A 4P 110V 4h IP44 | mit außenliegender | Kabelverschraubung | 4015609013456 | 10 | 8536 69 90
230406 | 2 | 55.3 | Stecker | 32A 4P 400V 6h IP44 | mit außenliegender | Kabelverschraubung | 4015609013470 | 10 | 8536 69 90
230406DF | 2 | 242.1 | Prüfstecker | 32A 4P 110-690V IP44 | für Drehfeldrichtung |  | 4015609097845 | 10 | 8536 69 90
230406SL | 2 | 59.6 | Stecker schraubenlos | 32A 4P 400V 6h IP44 | Schneid-Klemm-Technik |  | 4015609559909 | 10 | 8536 69 90
230407 | 2 | 67.2 | Stecker | 32A 4P 500V 7h IP44 | mit außenliegender | Kabelverschraubung | 4015609013487 | 10 | 8536 69 90
230407SL | 2 | 71.7 | Stecker schraubenlos | 32A 4P 500V 7h IP44 | Schneid-Klemm-Technik |  | 4015609605330 | 10 | 8536 69 90
230409 | 2 | 67.2 | Stecker | 32A 4P 230V 9h IP44 | mit außenliegender | Kabelverschraubung | 4015609013500 | 10 | 8536 69 90
230409SL | 2 | 71.7 | Stecker schraubenlos | 32A 4P 230V 9h IP44 | Schneid-Klemm-Technik |  | 4015609564286 | 10 | 8536 69 90
230410 | 2 | 67.2 | Stecker | 32A 4P >50-500V | 100-300Hz 10h IP44 | mit außenliegender | 4015609013517 | 10 | 8536 69 90
230410SL | 2 | 71.7 | Stecker schraubenlos | 32A 4P >50-500V | 100-300 Hz 10h IP44 | Schneid-Klemm-Technik | 4015609709748 | 10 | 8536 69 90
230504 | 2 | 74.8 | Stecker | 32A 5P 110V 4h IP44 | mit außenliegender | Kabelverschraubung | 4015609013579 | 10 | 8536 69 90
230504SL | 2 | 80.2 | Stecker schraubenlos | 32A 5P 110V 4h IP44 | Schneid-Klemm-Technik |  | 4015609527137 | 10 | 8536 69 90
230509 | 2 | 74.8 | Stecker | 32A 5P 230V 9h IP44 | mit außenliegender | Kabelverschraubung | 4015609013616 | 10 | 8536 69 90
230509SL | 2 | 80.2 | Stecker schraubenlos | 32A 5P 230V 9h IP44 | Schneid-Klemm-Technik |  | 4015609527144 | 10 | 8536 69 90
230706 | 2 | 161.9 | Stecker | 32A 7P 400V 6h IP44 | mit Kabelknickschutz |  | 4015609013661 | 10 | 8536 69 90
230707 | 2 | 173.8 | Stecker | 32A 7P 500V 7h IP44 | mit Kabelknickschutz |  | 4015609013678 | 10 | 8536 69 90
230709 | 2 | 173.8 | Stecker | 32A 7P 230V 9h IP44 | mit Kabelknickschutz |  | 4015609013685 | 10 | 8536 69 90
230DF | 2 | 242.1 | Prüfstecker | 32A 5P 110-690V IP44 | für Drehfeldrichtung |  | 4015609007820 | 10 | 8536 69 90
230NI | 2 | 86.3 | Stecker | 32A 5P 400V 6h IP44 | mit Kabelknickschutz | für erhöhte Umwelt- | 4015609013326 | 10 | 8536 69 90
230PH | 2 | 89.5 | Phasenwender Stecker | 32A 5P 400V 6h IP44 | mit Kabelknickschutz |  | 4015609013333 | 10 | 8536 69 90
230PHNI | 2 | 117.4 | Phasenwender Stecker | 32A 5P 400V 6h IP44 | mit Kabelknickschutz | für erhöhte Umwelt- | 4015609038497 | 10 | 8536 69 90
230SL | 5 | 25.7 | Stecker schraubenlos | 32A 5P 400V 6h IP44 | Schneid-Klemm-Technik |  | 4015609522507 | 10 | 8536 69 90
230SW | 2 | 36 | Stecker schwarz | 32A 5P 400V 6h IP44 | mit außenliegender | Kabelverschraubung | 4015609203512 | 10 | 8536 69 90
231 | 2 | 66.9 | Stecker | 32A 5P 400V 6h IP44 | mit Trompeten- | verschraubung | 4015609000272 | 10 | 8536 69 90
231304 | 2 | 69.7 | Stecker | 32A 3P 110V 4h IP44 | mit Trompeten- | verschraubung | 4015609013746 | 10 | 8536 69 90
231306 | 2 | 57.9 | Stecker | 32A 3P 230V 6h IP44 | mit Trompeten- | verschraubung | 4015609013753 | 10 | 8536 69 90
231306SW | 2 | 75 | Stecker schwarz | 32A 3P 230V 6h IP44 | mit Trompeten- | verschraubung | 4015609425617 | 10 | 8536 69 90
231309 | 2 | 69.7 | Stecker | 32A 3P 400V 9h IP44 | mit Trompeten- | verschraubung | 4015609013760 | 10 | 8536 69 90
231402 | 2 | 71.5 | Stecker | 32A 4P >50-500V | 300-500Hz 2h IP44 | mit Trompeten- | 4015609013814 | 10 | 8536 69 90
231404 | 2 | 71.5 | Stecker | 32A 4P 110V 4h IP44 | mit Trompeten- | verschraubung | 4015609013821 | 10 | 8536 69 90
231406 | 2 | 59.9 | Stecker | 32A 4P 400V 6h IP44 | mit Trompeten- | verschraubung | 4015609013845 | 10 | 8536 69 90
231406SW | 2 | 78 | Stecker schwarz | 32A 4P 400V 6h IP44 | mit Trompeten- | verschraubung | 4015609425624 | 10 | 8536 69 90
231407 | 2 | 71.5 | Stecker | 32A 4P 500V 7h IP44 | mit Trompeten- | verschraubung | 4015609013852 | 10 | 8536 69 90
231409 | 2 | 71.5 | Stecker | 32A 4P 230V 9h IP44 | mit Trompeten- | verschraubung | 4015609013869 | 10 | 8536 69 90
231410 | 2 | 71.5 | Stecker | 32A 4P >50-500V | 100-300Hz 10h IP44 | mit Trompeten- | 4015609013876 | 10 | 8536 69 90
231504 | 2 | 78.7 | Stecker | 32A 5P 110V 4h IP44 | mit Trompeten- | verschraubung | 4015609013937 | 10 | 8536 69 90
231509 | 2 | 78.7 | Stecker | 32A 5P 230V 9h IP44 | mit Trompeten- | verschraubung | 4015609013968 | 10 | 8536 69 90
231NI | 2 | 90.7 | Stecker | 32A 5P 400V 6h IP44 | mit Trompeten- | verschraubung | 4015609013708 | 10 | 8536 69 90
231PH | 2 | 116.8 | Phasenwender Stecker | 32A 5P 400V 6h IP44 | mit Trompeten- | verschraubung | 4015609013715 | 10 | 8536 69 90
231PHNI | 2 | 143.3 | Phasenwender Stecker | 32A 5P 400V 6h IP44 | mit Trompeten- | verschraubung | 4015609169368 | 10 | 8536 69 90
231SW | 2 | 86.6 | Stecker schwarz | 32A 5P 400V 6h IP44 | mit Trompeten- | verschraubung | 4015609425648 | 10 | 8536 69 90
236 | 2 | 71.9 | MONDO Winkelstecker | 32A 5P 400V 6h IP44 | mit Kabelknickschutz | Hinterteil RAL 7035 | 4015609000302 | 10 | 8536 69 90
236304 | 2 | 83 | MONDO Winkelstecker | 32A 3P 110V 4h IP44 | mit Kabelknickschutz | Hinterteil RAL 7035 | 4015609014040 | 10 | 8536 69 90
236306 | 2 | 71.1 | MONDO Winkelstecker | 32A 3P 230V 6h IP44 | mit Kabelknickschutz | Hinterteil RAL 7035 | 4015609014057 | 10 | 8536 69 90
236306PW | 2 | 71.1 | MONDO Winkelstecker | 32A 3P 230V 6h IP44 | mit Kabelknickschutz | Hinterteil RAL 1013 | 4015609173709 | 10 | 8536 69 90
236306RW | 2 | 71.1 | MONDO Winkelstecker | 32A 3P 230V 6h IP44 | mit Kabelknickschutz | Hinterteil RAL 9010 | 4015609173716 | 10 | 8536 69 90
236309 | 2 | 83 | MONDO Winkelstecker | 32A 3P 400V 9h IP44 | mit Kabelknickschutz | Hinterteil RAL 7035 | 4015609014071 | 10 | 8536 69 90
236402 | 2 | 83.8 | MONDO Winkelstecker | 32A 4P >50-500V | 300-500Hz 2h IP44 | mit Kabelknickschutz | 4015609014095 | 10 | 8536 69 90
236404 | 2 | 83.8 | MONDO Winkelstecker | 32A 4P 110V 4h IP44 | mit Kabelknickschutz | Hinterteil RAL 7035 | 4015609014101 | 10 | 8536 69 90
236406 | 2 | 71.9 | MONDO Winkelstecker | 32A 4P 400V 6h IP44 | mit Kabelknickschutz | Hinterteil RAL 7035 | 4015609014118 | 10 | 8536 69 90
236406PW | 2 | 71.9 | MONDO Winkelstecker | 32A 4P 400V 6h IP44 | mit Kabelknickschutz | Hinterteil RAL 1013 | 4015609170159 | 10 | 8536 69 90
236406RW | 2 | 71.9 | MONDO Winkelstecker | 32A 4P 400V 6h IP44 | mit Kabelknickschutz | Hinterteil RAL 9010 | 4015609170166 | 10 | 8536 69 90
236407 | 2 | 83.8 | MONDO Winkelstecker | 32A 4P 500V 7h IP44 | mit Kabelknickschutz | Hinterteil RAL 7035 | 4015609014125 | 10 | 8536 69 90
236409 | 2 | 83.8 | MONDO Winkelstecker | 32A 4P 230V 9h IP44 | mit Kabelknickschutz | Hinterteil RAL 7035 | 4015609014132 | 10 | 8536 69 90
236410 | 2 | 83.8 | MONDO Winkelstecker | 32A 4P >50-500V | 100-300Hz 10h IP44 | mit Kabelknickschutz | 4015609014149 | 10 | 8536 69 90
236504 | 2 | 83.8 | MONDO Winkelstecker | 32A 5P 110V 4h IP44 | mit Kabelknickschutz | Hinterteil RAL 7035 | 4015609014170 | 10 | 8536 69 90
236509 | 2 | 83.8 | MONDO Winkelstecker | 32A 5P 230V 9h IP44 | mit Kabelknickschutz | Hinterteil RAL 7035 | 4015609014200 | 10 | 8536 69 90
236PW | 2 | 94.7 | MONDO Winkelstecker | 32A 5P 400V 6h IP44 | mit Kabelknickschutz | Hinterteil RAL 1013 | 4015609130658 | 10 | 8536 69 90
236RW | 2 | 94.7 | MONDO Winkelstecker | 32A 5P 400V 6h IP44 | mit Kabelknickschutz | Hinterteil RAL 9010 | 4015609186174 | 10 | 8536 69 90
239 | 2 | 122.1 | Stecker | 32A 5P 400V 6h IP67 | mit außenliegender | Kabelverschraubung | 4015609000326 | 10 | 8536 69 90
239304 | 2 | 118 | Stecker | 32A 3P 110V 4h IP67 | mit außenliegender | Kabelverschraubung | 4015609014279 | 10 | 8536 69 90
239306 | 2 | 106.2 | Stecker | 32A 3P 230V 6h IP67 | mit außenliegender | Kabelverschraubung | 4015609014286 | 10 | 8536 69 90
239306SL | 2 | 114.7 | Stecker schraubenlos | 32A 3P 230V 6h IP67 | Schneid-Klemm-Technik |  | 4015609575954 | 10 | 8536 69 90
239309 | 2 | 118 | Stecker | 32A 3P 400V 9h IP67 | mit außenliegender | Kabelverschraubung | 4015609014293 | 10 | 8536 69 90
239402 | 2 | 126.8 | Stecker | 32A 4P >50-500V | 300-500Hz 2h IP67 | mit außenliegender | 4015609014316 | 10 | 8536 69 90
239403 | 2 | 126.8 | Stecker | 32A 4P 400-440V 3h | IP67 | mit außenliegender | 4015609014323 | 10 | 8536 69 90
239403SL | 2 | 136 | Stecker schraubenlos | 32A 4P 400-440V 3h | IP67 | Schneid-Klemm-Technik | 4015609577668 | 10 | 8536 69 90
239404 | 2 | 126.8 | Stecker | 32A 4P 110V 4h IP67 | mit außenliegender | Kabelverschraubung | 4015609014330 | 10 | 8536 69 90
239406 | 2 | 114.8 | Stecker | 32A 4P 400V 6h IP67 | mit außenliegender | Kabelverschraubung | 4015609014354 | 10 | 8536 69 90
239406SL | 2 | 124 | Stecker schraubenlos | 32A 4P 400V 6h IP67 | Schneid-Klemm-Technik |  | 4015609575961 | 10 | 8536 69 90
239407 | 2 | 126.8 | Stecker | 32A 4P 500V 7h IP67 | mit außenliegender | Kabelverschraubung | 4015609014361 | 10 | 8536 69 90
239409 | 2 | 126.8 | Stecker | 32A 4P 230V 9h IP67 | mit außenliegender | Kabelverschraubung | 4015609014378 | 10 | 8536 69 90
239409SL | 2 | 136 | Stecker schraubenlos | 32A 4P 230V 9h IP67 | Schneid-Klemm-Technik |  | 4015609636075 | 10 | 8536 69 90
239410 | 2 | 126.8 | Stecker | 32A 4P >50-500V | 100-300Hz 10h IP67 | mit Trompeten- | 4015609014385 | 10 | 8536 69 90
239504 | 2 | 134.2 | Stecker | 32A 5P 110V 4h IP67 | mit außenliegender | Kabelverschraubung | 4015609014446 | 10 | 8536 69 90
239509 | 2 | 134.2 | Stecker | 32A 5P 230V 9h IP67 | mit außenliegender | Kabelverschraubung | 4015609014477 | 10 | 8536 69 90
239NI | 2 | 145.8 | Stecker | 32A 5P 400V 6h IP67 | mit Trompeten- | verschraubung | 4015609014255 | 10 | 8536 69 90
239SL | 2 | 132.1 | Stecker schraubenlos | 32A 5P 400V 6h IP67 | Schneid-Klemm-Technik |  | 4015609565979 | 10 | 8536 69 90
260 | 2 | 149.7 | Stecker | 63A 5P 400V 6h IP44 | mit Kabelknickschutz |  | 4015609000333 | 5 | 8536 69 90
260304 | 2 | 159.8 | Stecker | 63A 3P 110V 4h IP44 | mit Kabelknickschutz |  | 4015609014545 | 5 | 8536 69 90
260306 | 2 | 140.9 | Stecker | 63A 3P 230V 6h IP44 | mit Kabelknickschutz |  | 4015609014552 | 5 | 8536 69 90
260309 | 2 | 159.8 | Stecker | 63A 3P 400V 9h IP44 | mit Kabelknickschutz |  | 4015609014569 | 5 | 8536 69 90
260402 | 2 | 163.8 | Stecker | 63A 4P >50-500V | 300-500Hz 2h IP44 | mit Kabelknickschutz | 4015609014576 | 5 | 8536 69 90
260404 | 2 | 163.8 | Stecker | 63A 4P 110V 4h IP44 | mit Kabelknickschutz |  | 4015609014590 | 5 | 8536 69 90
260406 | 2 | 144.9 | Stecker | 63A 4P 400V 6h IP44 | mit Kabelknickschutz |  | 4015609014613 | 5 | 8536 69 90
260406DF | 2 | 359.1 | Prüfstecker | 63A 4P 110-690V IP44 | für Drehfeldrichtung |  | 4015609097876 | 5 | 8536 69 90
260407 | 2 | 163.8 | Stecker | 63A 4P 500V 7h IP44 | mit Kabelknickschutz |  | 4015609014620 | 5 | 8536 69 90
260409 | 2 | 163.8 | Stecker | 63A 4P 230V 9h IP44 | mit Kabelknickschutz |  | 4015609014637 | 5 | 8536 69 90
260410 | 2 | 163.8 | Stecker | 63A 4P >50-500V | 100-300Hz 10h IP44 | mit Kabelknickschutz | 4015609133758 | 5 | 8536 69 90
260504 | 2 | 168.7 | Stecker | 63A 5P 110V 4h IP44 | mit Kabelknickschutz |  | 4015609014682 | 5 | 8536 69 90
260509 | 2 | 168.7 | Stecker | 63A 5P 230V 9h IP44 | mit Kabelknickschutz |  | 4015609014712 | 5 | 8536 69 90
260DF | 2 | 371.4 | Prüfstecker | 63A 5P 110-690V IP44 | für Drehfeldrichtung |  | 4015609007868 | 5 | 8536 69 90
260NI | 2 | 202.4 | Stecker | 63A 5P 400V 6h IP44 | mit Kabelknickschutz | für erhöhte Umwelt- | 4015609014514 | 5 | 8536 69 90
261 | 2 | 155.5 | Stecker | 63A 5P 400V 6h IP44 | mit Trompeten- | verschraubung | 4015609000340 | 5 | 8536 69 90
261304 | 2 | 165.7 | Stecker | 63A 3P 110V 4h IP44 | mit Trompeten- | verschraubung | 4015609014767 | 5 | 8536 69 90
261306 | 2 | 146.8 | Stecker | 63A 3P 230V 6h IP44 | mit Trompeten- | verschraubung | 4015609014774 | 5 | 8536 69 90
261306SW | 2 | 191.1 | Stecker schwarz | 63A 3P 230V 6h IP44 | mit Trompeten- | verschraubung | 4015609425662 | 5 | 8536 69 90
261309 | 2 | 165.7 | Stecker | 63A 3P 400V 9h IP44 | mit Trompeten- | verschraubung | 4015609014781 | 5 | 8536 69 90
261402 | 2 | 169.9 | Stecker | 63A 4P >50-500V | 300-500Hz 2h IP44 | mit Trompeten- | 4015609160532 | 5 | 8536 69 90
261404 | 2 | 169.9 | Stecker | 63A 4P 110V 4h IP44 | mit Trompeten- | verschraubung | 4015609014811 | 5 | 8536 69 90
261406 | 2 | 150.7 | Stecker | 63A 4P 400V 6h IP44 | mit Trompeten- | verschraubung | 4015609014835 | 5 | 8536 69 90
261406SW | 2 | 196.1 | Stecker schwarz | 63A 4P 400V 6h IP44 | mit Trompeten- | verschraubung | 4015609425686 | 5 | 8536 69 90
261407 | 2 | 169.9 | Stecker | 63A 4P 500V 7h IP44 | mit Trompeten- | verschraubung | 4015609014842 | 5 | 8536 69 90
261409 | 2 | 169.9 | Stecker | 63A 4P 230V 9h IP44 | mit Trompeten- | verschraubung | 4015609014859 | 5 | 8536 69 90
261410 | 2 | 169.9 | Stecker | 63A 4P >50-500V | 100-300Hz 10h IP44 | mit Trompeten- | 4015609014866 | 5 | 8536 69 90
261504 | 2 | 174.4 | Stecker | 63A 5P 110V 4h IP44 | mit Trompeten- | verschraubung | 4015609014910 | 5 | 8536 69 90
261509 | 2 | 174.4 | Stecker | 63A 5P 230V 9h IP44 | mit Trompeten- | verschraubung | 4015609014941 | 5 | 8536 69 90
261NI | 2 | 208 | Stecker | 63A 5P 400V 6h IP44 | mit Trompeten- | verschraubung | 4015609014750 | 5 | 8536 69 90
261SW | 2 | 202.8 | Stecker schwarz | 63A 5P 400V 6h IP44 | mit Trompeten- | verschraubung | 4015609425693 | 5 | 8536 69 90
262 | 2 | 149.7 | Stecker | 63A 5P 400V 6h IP44 | mit außenliegender | Kabelverschraubung | 4015609651528 | 5 | 8536 69 90
262304 | 2 | 159.8 | Stecker | 63A 3P 110V 4h IP44 | mit außenliegender | Kabelverschraubung | 4015609665372 | 5 | 8536 69 90
262306 | 2 | 140.9 | Stecker | 63A 3P 230V 6h IP44 | mit außenliegender | Kabelverschraubung | 4015609651535 | 5 | 8536 69 90
262309 | 2 | 159.8 | Stecker | 63A 3P 380-415V 9h IP44 | mit außenliegender | Kabelverschraubung | 4015609665402 | 5 | 8536 69 90
262402 | 2 | 163.8 | Stecker | 63A 4P >50V 2h IP44 | >300-500Hz | mit außenliegender | 4015609665419 | 5 | 8536 69 90
262404 | 2 | 163.8 | Stecker | 63A 4P 110V 4h IP44 | mit außenliegender | Kabelverschraubung | 4015609665389 | 5 | 8536 69 90
262406 | 2 | 144.9 | Stecker | 63A 4P 400V 6h IP44 | mit außenliegender | Kabelverschraubung | 4015609654697 | 5 | 8536 69 90
262407 | 2 | 163.8 | Stecker | 63A 4P 500V 7h IP44 | mit außenliegender | Kabelverschraubung | 4015609665426 | 5 | 8536 69 90
262409 | 2 | 163.8 | Stecker | 63A 4P 230V 9h IP44 | mit außenliegender | Kabelverschraubung | 4015609654680 | 5 | 8536 69 90
262410 | 2 | 163.8 | Stecker | 63A 4P >50-500V 10h IP44 | 100-300Hz | mit außenliegender | 4015609665433 | 5 | 8536 69 90
262504 | 2 | 168.7 | Stecker | 63A 5P 110V 4h IP44 | mit außenliegender | Kabelverschraubung | 4015609665396 | 5 | 8536 69 90
262509 | 2 | 168.7 | Stecker | 63A 5P 230V 9h IP44 | mit außenliegender | Kabelverschraubung | 4015609654840 | 5 | 8536 69 90
262NI | 2 | 202.4 | Stecker | 63A 5P 400V 6h IP44 | mit außenliegender | Kabelverschraubung | 4015609654673 | 5 | 8536 69 90
268 | 2 | 173.9 | Stecker | 63A 5P 400V 6h IP67 | mit außenliegender | Kabelverschraubung | 4015609651542 | 5 | 8536 69 90
268304 | 2 | 183.1 | Stecker | 63A 3P 110V 4h IP67 | mit außenliegender | Kabelverschraubung | 4015609660568 | 5 | 8536 69 90
268306 | 2 | 164.2 | Stecker | 63A 3P 230V 6h IP67 | mit außenliegender | Kabelverschraubung | 4015609651559 | 5 | 8536 69 90
268309 | 2 | 183.1 | Stecker | 63A 3P 380-415V 9h IP67 | mit außenliegender | Kabelverschraubung | 4015609665464 | 5 | 8536 69 90
268402 | 2 | 187.2 | Stecker | 63A 4P >50V 2h IP67 | >300-500Hz | mit außenliegender | 4015609665471 | 5 | 8536 69 90
268404 | 2 | 187.2 | Stecker | 63A 4P 110V 4h IP67 | mit außenliegender | Kabelverschraubung | 4015609665440 | 5 | 8536 69 90
268406 | 2 | 168.2 | Stecker | 63A 4P 400V 6h IP67 | mit außenliegender | Kabelverschraubung | 4015609654727 | 5 | 8536 69 90
268407 | 2 | 187.2 | Stecker | 63A 4P 500V 7h IP67 | mit außenliegender | Kabelverschraubung | 4015609662395 | 5 | 8536 69 90
268409 | 2 | 187.2 | Stecker | 63A 4P 230V 9h IP67 | mit außenliegender | Kabelverschraubung | 4015609654734 | 5 | 8536 69 90
268410 | 2 | 187.2 | Stecker | 63A 4P >50-500V 10h IP67 | 100-300Hz | mit außenliegender | 4015609665488 | 5 | 8536 69 90
268504 | 2 | 192.7 | Stecker | 63A 5P 110V 4h IP67 | mit außenliegender | Kabelverschraubung | 4015609665457 | 5 | 8536 69 90
268509 | 2 | 192.7 | Stecker | 63A 5P 230V 9h IP67 | mit außenliegender | Kabelverschraubung | 4015609654796 | 5 | 8536 69 90
268NI | 2 | 226.1 | Stecker | 63A 5P 400V 6h IP67 | mit außenliegender | Kabelverschraubung | 4015609654765 | 5 | 8536 69 90
269 | 2 | 173.9 | Stecker | 63A 5P 400V 6h IP67 | mit Trompeten- | verschraubung | 4015609000357 | 5 | 8536 69 90
269304 | 2 | 183.1 | Stecker | 63A 3P 110V 4h IP67 | mit Trompeten- | verschraubung | 4015609015009 | 5 | 8536 69 90
269306 | 2 | 164.2 | Stecker | 63A 3P 230V 6h IP67 | mit Trompeten- | verschraubung | 4015609015016 | 5 | 8536 69 90
269309 | 2 | 183.1 | Stecker | 63A 3P 400V 9h IP67 | mit Trompeten- | verschraubung | 4015609015023 | 5 | 8536 69 90
269402 | 2 | 187.2 | Stecker | 63A 4P >50-500V | 300-500Hz 2h IP67 | mit Trompeten- | 4015609015030 | 5 | 8536 69 90
269404 | 2 | 187.2 | Stecker | 63A 4P 110V 4h IP67 | mit Trompeten- | verschraubung | 4015609015054 | 5 | 8536 69 90
269406 | 2 | 168.2 | Stecker | 63A 4P 400V 6h IP67 | mit Trompeten- | verschraubung | 4015609015078 | 5 | 8536 69 90
269407 | 2 | 187.2 | Stecker | 63A 4P 500V 7h IP67 | mit Trompeten- | verschraubung | 4015609015085 | 5 | 8536 69 90
269409 | 2 | 187.2 | Stecker | 63A 4P 230V 9h IP67 | mit Trompeten- | verschraubung | 4015609015092 | 5 | 8536 69 90
269410 | 2 | 187.2 | Stecker | 63A 4P >50-500V | 100-300Hz 10h IP67 | mit Trompeten- | 4015609160549 | 5 | 8536 69 90
269504 | 2 | 192.7 | Stecker | 63A 5P 110V 4h IP67 | mit Trompeten- | verschraubung | 4015609015146 | 5 | 8536 69 90
269509 | 2 | 192.7 | Stecker | 63A 5P 230V 9h IP67 | mit Trompeten- | verschraubung | 4015609015160 | 5 | 8536 69 90
269NI | 2 | 226.1 | Stecker | 63A 5P 400V 6h IP67 | mit Trompeten- | verschraubung | 4015609014989 | 5 | 8536 69 90
279 | 3 | 525.6 | Stecker | 125A 5P 400V 6h IP67 | mit Trompeten- | verschraubung | 4015609000371 | 2 | 8536 69 90
279304 | 3 | 533.3 | Stecker | 125A 3P 110V 4h IP67 | mit Trompeten- | verschraubung | 4015609015191 | 2 | 8536 69 90
279306 | 3 | 495.1 | Stecker | 125A 3P 230V 6h IP67 | mit Trompeten- | verschraubung | 4015609015207 | 2 | 8536 69 90
279306SW | 3 | 643.4 | Stecker schwarz | 125A 3P 230V 6h IP67 | mit Trompeten- | verschraubung | 4015609425938 | 2 | 8536 69 90
279309 | 3 | 533.3 | Stecker | 125A 3P 400V 9h IP67 | mit Trompeten- | verschraubung | 4015609160556 | 2 | 8536 69 90
279402 | 3 | 542.3 | Stecker | 125A 4P >50-500V | 300-500Hz 2h IP67 | mit Trompeten- | 4015609015221 | 2 | 8536 69 90
279404 | 3 | 542.3 | Stecker | 125A 4P 110V 4h IP67 | mit Trompeten- | verschraubung | 4015609015245 | 2 | 8536 69 90
279406 | 3 | 503.7 | Stecker | 125A 4P 400V 6h IP67 | mit Trompeten- | verschraubung | 4015609015269 | 2 | 8536 69 90
279406SW | 3 | 654.8 | Stecker schwarz | 125A 4P 400V 6h IP67 | mit Trompeten- | verschraubung | 4015609425921 | 2 | 8536 69 90
279407 | 3 | 542.3 | Stecker | 125A 4P 500V 7h IP67 | mit Trompeten- | verschraubung | 4015609015276 | 2 | 8536 69 90
279409 | 3 | 542.3 | Stecker | 125A 4P 230V 9h IP67 | mit Trompeten- | verschraubung | 4015609015290 | 2 | 8536 69 90
279410 | 3 | 542.3 | Stecker | 125A 4P >50-500V | 100-300Hz 10h IP67 | mit Trompeten- | 4015609160563 | 2 | 8536 69 90
279504 | 3 | 564.1 | Stecker | 125A 5P 110V 4h IP67 | mit Trompeten- | verschraubung | 4015609015375 | 2 | 8536 69 90
279509 | 3 | 564.1 | Stecker | 125A 5P 230V 9h IP67 | mit Trompeten- | verschraubung | 4015609015412 | 2 | 8536 69 90
279NI | 3 | 590.2 | Stecker | 125A 5P 400V 6h IP67 | mit Trompeten- | verschraubung | 4015609169375 | 2 | 8536 69 90
279SW | 3 | 683.5 | Stecker schwarz | 125A 5P 400V 6h IP67 | mit Trompeten- | verschraubung | 4015609223282 | 2 | 8536 69 90
310 | 5 | 20.2 | Kupplung | 16A 5P 400V 6h IP44 | mit außenliegender | Kabelverschraubung | 4015609000388 | 10 | 8536 69 90
310304 | 2 | 60.6 | Kupplung | 16A 3P 110V 4h IP44 | mit Kabelknickschutz |  | 4015609015504 | 10 | 8536 69 90
310306 | 2 | 49.7 | Kupplung | 16A 3P 230V 6h IP44 | mit Kabelknickschutz |  | 4015609015528 | 10 | 8536 69 90
310306AS | 2 | 55.7 | Kupplung | 16A 3P 230V 6h IP44 | mit Kabelknickschutz | und Öse für Vorhänge- | 4015609515073 | 10 | 8536 69 90
310309 | 2 | 60.6 | Kupplung | 16A 3P 400V 9h IP44 | mit Kabelknickschutz |  | 4015609015559 | 10 | 8536 69 90
310402 | 2 | 61.4 | Kupplung | 16A 4P >50-500V | 300-500Hz 2h IP44 | mit außenliegender | 4015609015627 | 10 | 8536 69 90
310402SL | 2 | auf Anfrage | Kupplung | 16A 4P >50-500V | 300-500Hz 2h IP44 | Schneidklemmtechnik | 4015609745203 | 10 | 8536 69 90
310404 | 2 | 61.4 | Kupplung | 16A 4P 110V 4h IP44 | mit außenliegender | Kabelverschraubung | 4015609015641 | 10 | 8536 69 90
310404SL | 2 | auf Anfrage | Kupplung | 16A 4P 110V 4h IP44 | Schneidklemmtechnik |  | 4015609745227 | 10 | 8536 69 90
310406 | 2 | 50.5 | Kupplung | 16A 4P 400V 6h IP44 | mit außenliegender | Kabelverschraubung | 4015609015665 | 10 | 8536 69 90
310406SL | 2 | 53 | Kupplung schraubenlos | 16A 4P 400V 6h IP44 | Schneid-Klemm-Technik |  | 4015609559879 | 10 | 8536 69 90
310407 | 2 | 61.4 | Kupplung | 16A 4P 500V 7h IP44 | mit außenliegender | Kabelverschraubung | 4015609015672 | 10 | 8536 69 90
310407SL | 2 | auf Anfrage | Kupplung | 16A 4P 500V 7h IP44 | Schneidklemmtechnik |  | 4015609745234 | 10 | 8536 69 90
310409 | 2 | 61.4 | Kupplung | 16A 4P 230V 9h IP44 | mit außenliegender | Kabelverschraubung | 4015609015689 | 10 | 8536 69 90
310409SL | 2 | 63.9 | Kupplung schraubenlos | 16A 4P 230V 9h IP44 | Schneid-Klemm-Technik |  | 4015609570294 | 10 | 8536 69 90
310410 | 2 | 61.4 | Kupplung | 16A 4P >50-500V | 100-300Hz 10h IP44 | mit außenliegender | 4015609015696 | 10 | 8536 69 90
310410SL | 2 | 63.9 | Kupplung schraubenlos | 16A 4P >50-500V | 100-300Hz 10h IP44 | Schneid-Klemm-Technik | 4015609573929 | 10 | 8536 69 90
310504 | 2 | 67.2 | Kupplung | 16A 5P 110V 4h IP44 | mit außenliegender | Kabelverschraubung | 4015609015771 | 10 | 8536 69 90
310504SL | 2 | 70.9 | Kupplung schraubenlos | 16A 5P 110V 4h IP44 | Schneid-Klemm-Technik |  | 4015609527069 | 10 | 8536 69 90
310509 | 2 | 67.2 | Kupplung | 16A 5P 230V 9h IP44 | mit außenliegender | Kabelverschraubung | 4015609015818 | 10 | 8536 69 90
310509SL | 2 | 70.9 | Kupplung schraubenlos | 16A 5P 230V 9h IP44 | Schneid-Klemm-Technik |  | 4015609527076 | 10 | 8536 69 90
310706 | 2 | 158 | Kupplung | 16A 7P 400V 6h IP44 | mit Kabelknickschutz |  | 4015609015863 | 10 | 8536 69 90
310707 | 2 | 168.9 | Kupplung | 16A 7P 500V 7h IP44 | mit Kabelknickschutz |  | 4015609511501 | 10 | 8536 69 90
310709 | 2 | 168.9 | Kupplung | 16A 7P 230V 9h IP44 | mit Kabelknickschutz |  | 4015609015870 | 10 | 8536 69 90
310SL | 5 | 22.7 | Kupplung schraubenlos | 16A 5P 400V 6h IP44 | Schneid-Klemm-Technik |  | 4015609380251 | 10 | 8536 69 90
310SW | 2 | 33.9 | Kupplung schwarz | 16A 5P 400V 6h IP44 | mit außenliegender | Kabelverschraubung | 4015609203505 | 10 | 8536 69 90
311 | 2 | 61.7 | Kupplung | 16A 5P 400V 6h IP44 | mit Trompeten- | verschraubung | 4015609000395 | 10 | 8536 69 90
311304 | 2 | 65.2 | Kupplung | 16A 3P 110V 4h IP44 | mit Trompeten- | verschraubung | 4015609015917 | 10 | 8536 69 90
311306 | 2 | 54.4 | Kupplung | 16A 3P 230V 6h IP44 | mit Trompeten- | verschraubung | 4015609015931 | 10 | 8536 69 90
311306SW | 2 | 70.9 | Kupplung schwarz | 16A 3P 230V 6h IP44 | mit Trompeten- | verschraubung | 4015609425945 | 10 | 8536 69 90
311309 | 2 | 65.2 | Kupplung | 16A 3P 400V 9h IP44 | mit Trompeten- | verschraubung | 4015609015948 | 10 | 8536 69 90
311402 | 2 | 66.3 | Kupplung | 16A 4P >50-500V | 300-500Hz 2h IP44 | mit Trompeten- | 4015609016006 | 10 | 8536 69 90
311404 | 2 | 66.3 | Kupplung | 16A 4P 110V 4h IP44 | mit Trompeten- | verschraubung | 4015609016013 | 10 | 8536 69 90
311406 | 2 | 55.3 | Kupplung | 16A 4P 400V 6h IP44 | mit Trompeten- | verschraubung | 4015609016037 | 10 | 8536 69 90
311406SW | 2 | 71.9 | Kupplung schwarz | 16A 4P 400V 6h IP44 | mit Trompeten- | verschraubung | 4015609426065 | 10 | 8536 69 90
311407 | 2 | 66.3 | Kupplung | 16A 4P 500V 7h IP44 | mit Trompeten- | verschraubung | 4015609016044 | 10 | 8536 69 90
311409 | 2 | 66.3 | Kupplung | 16A 4P 230V 9h IP44 | mit Trompeten- | verschraubung | 4015609016051 | 10 | 8536 69 90
311410 | 2 | 66.3 | Kupplung | 16A 4P >50-500V | 100-300Hz 10h IP44 | mit Trompeten- | 4015609016068 | 10 | 8536 69 90
311504 | 2 | 72.5 | Kupplung | 16A 5P 110V 4h IP44 | mit Trompeten- | verschraubung | 4015609016129 | 10 | 8536 69 90
311509 | 2 | 72.5 | Kupplung | 16A 5P 230V 9h IP44 | mit Trompeten- | verschraubung | 4015609016150 | 10 | 8536 69 90
311NI | 2 | 79 | Kupplung | 16A 5P 400V 6h IP44 | mit Trompeten- | verschraubung | 4015609118953 | 10 | 8536 69 90
311SW | 2 | 79.9 | Kupplung schwarz | 16A 5P 400V 6h IP44 | mit Trompeten- | verschraubung | 4015609426072 | 10 | 8536 69 90
314500 | 2 | 17 | Halteblech für | CEE-Steckvorrichtung | 16 A | Neue Generation | 4015609532612 | 1 | 8538 90 99
315304 | 2 | 60.6 | Kupplung | 16A 3P 110V 4h IP44 | mit innenliegendem | Kabelknickschutz | 4015609016280 | 10 | 8536 69 90
315304SW | 2 | 81.4 | Kupplung schwarz | 16A 3P 110V 4h IP44 | mit innenliegendem | Kabelknickschutz | 4015609341290 | 10 | 8536 69 90
315306 | 2 | 49.7 | Kupplung | 16A 3P 230V 6h IP44 | mit innenliegendem | Kabelknickschutz | 4015609016297 | 10 | 8536 69 90
315306SW | 2 | 64.5 | Kupplung schwarz | 16A 3P 230V 6h IP44 | mit innenliegendem | Kabelknickschutz | 4015609204144 | 10 | 8536 69 90
315309 | 2 | 60.6 | Kupplung | 16A 3P 400V 9h IP44 | mit innenliegendem | Kabelknickschutz | 4015609174638 | 10 | 8536 69 90
316 | 2 | 66.4 | MONDO Winkelkupplung | 16A 5P 400V 6h IP44 | mit Kabelknickschutz |  | 4015609253975 | 10 | 8536 69 90
316304 | 2 | 74.8 | MONDO Winkelkupplung | 16A 3P 110V 4h IP44 | mit Kabelknickschutz |  | 4015609016303 | 10 | 8536 69 90
316306 | 2 | 64 | MONDO Winkelkupplung | 16A 3P 230V 6h IP44 | mit Kabelknickschutz |  | 4015609016310 | 10 | 8536 69 90
316306PW | 2 | auf Anfrage | MONDO Winkelkupplung | 16A 3P 110V 4h IP44 | Hinterteil RAL 1013 | perlweiß | 4015609745241 | 10 | 8536 69 90
316306RW | 2 | auf Anfrage | MONDO Winkelkupplung | 16A 3P 110V 4h IP44 | Hinterteil RAL 9010 | reinweiß | 4015609745258 | 10 | 8536 69 90
316309 | 2 | 74.8 | MONDO Winkelkupplung | 16A 3P 400V 9h IP44 | mit Kabelknickschutz |  | 4015609016327 | 10 | 8536 69 90
316403 | 2 | auf Anfrage | MONDO Winkelkupplung | 16A 3P 110V 4h IP44 | Hinterteil RAL 7035 | mit innenliegendem | 4015609744985 | 10 | 8536 69 90
316404 | 2 | auf Anfrage | MONDO Winkelkupplung | 16A 4P 110V 4h IP44 | Hinterteil RAL 7035 | mit innenliegendem | 4015609745036 | 10 | 8536 69 90
316406 | 2 | auf Anfrage | MONDO Winkelkupplung | 16A 4P 400V 6h IP44 | Hinterteil RAL 7035 | mit innenliegendem | 4015609745050 | 10 | 8536 69 90
316406PW | 2 | auf Anfrage | MONDO Winkelkupplung | 16A 4P 400V 6h IP44 | Hinterteil RAL 1013 | perlweiß | 4015609745265 | 10 | 8536 69 90
316406RW | 2 | auf Anfrage | MONDO Winkelkupplung | 16A 4P 400V 6h IP44 | Hinterteil RAL 9010 | reinweiß | 4015609745272 | 10 | 8536 69 90
316407 | 2 | auf Anfrage | MONDO Winkelkupplung | 16A 4P 500V 7h IP44 | Hinterteil RAL 7035 | mit innenliegendem | 4015609745067 | 10 | 8536 69 90
316409 | 2 | auf Anfrage | MONDO Winkelkupplung | 16A 4P 230V 9h IP44 | Hinterteil RAL 7035 | mit innenliegendem | 4015609745074 | 10 | 8536 69 90
316410 | 2 | auf Anfrage | MONDO Winkelkupplung | 16A 4P >50V-500V | 100-300Hz 10h IP44 | Hinterteil RAL 7035 | 4015609745081 | 10 | 8536 69 90
316504 | 2 | auf Anfrage | MONDO Winkelkupplung | 16A 5P 110V 4h IP44 | Hinterteil RAL 7035 | mit innenliegendem | 4015609745104 | 10 | 8536 69 90
316509 | 2 | auf Anfrage | MONDO Winkelkupplung | 16A 5P 230V 9h IP44 | Hinterteil RAL 7035 | mit innenliegendem | 4015609745111 | 10 | 8536 69 90
316PW | 2 | auf Anfrage | MONDO Winkelkupplung | 16A 5P 400V 6h IP44 | Hinterteil RAL 1013 | perlweiß | 4015609745289 | 10 | 8536 69 90
316RW | 2 | auf Anfrage | MONDO Winkelkupplung | 16A 5P 400V 6h IP44 | Hinterteil RAL 9010 | reinweiß | 4015609745296 | 10 | 8536 69 90
317306 | 2 | 78.9 | MONDO Winkelkupplung | 16A 3P 230V 6h IP44 | mit Schuko-Dose | 16A 230V 2P+E IP44 | 4015609016341 | 10 | 8536 69 90
319 | 2 | 107.2 | Kupplung | 16A 5P 400V 6h IP67 | mit außenliegender | Kabelverschraubung | 4015609000449 | 10 | 8536 69 90
319304 | 2 | 99.9 | Kupplung | 16A 3P 110V 4h IP67 | mit Trompeten- | verschraubung | 4015609016365 | 10 | 8536 69 90
319306 | 2 | 89.4 | Kupplung | 16A 3P 230V 6h IP67 | mit Trompeten- | verschraubung | 4015609016372 | 10 | 8536 69 90
319309 | 2 | 99.9 | Kupplung | 16A 3P 400V 9h IP67 | mit Trompeten- | verschraubung | 4015609016389 | 10 | 8536 69 90
319402 | 2 | 111.7 | Kupplung | 16A 4P >50-500V | 300-500Hz 2h IP67 | mit Trompeten- | 4015609016419 | 10 | 8536 69 90
319404 | 2 | 111.7 | Kupplung | 16A 4P 110V 4h IP67 | mit außenliegender | Kabelverschraubung | 4015609016433 | 10 | 8536 69 90
319406 | 2 | 100.6 | Kupplung | 16A 4P 400V 6h IP67 | mit außenliegender | Kabelverschraubung | 4015609016457 | 10 | 8536 69 90
319406SL | 2 | 104.3 | Kupplung | 16A 4P 400V 6h IP67 | mit außenliegender | Kabelverschraubung | 4015609708192 | 10 | 8536 69 90
319407 | 2 | 111.7 | Kupplung | 16A 4P 500V 7h IP67 | mit außenliegender | Kabelverschraubung | 4015609016464 | 10 | 8536 69 90
319409 | 2 | 111.7 | Kupplung | 16A 4P 230V 9h IP67 | mit außenliegender | Kabelverschraubung | 4015609016471 | 10 | 8536 69 90
319410 | 2 | 111.7 | Kupplung | 16A 4P >50-500V | 100-300Hz 10h IP67 | mit außenliegender | 4015609016488 | 10 | 8536 69 90
319504 | 2 | 118 | Kupplung | 16A 5P 110V 4h IP67 | mit außenliegender | Kabelverschraubung | 4015609016549 | 10 | 8536 69 90
319509 | 2 | 118 | Kupplung | 16A 5P 230V 9h IP67 | mit außenliegender | Kabelverschraubung | 4015609016563 | 10 | 8536 69 90
319NI | 2 | 121.5 | Kupplung | 16A 5P 400V 6h IP67 | mit Trompeten- | verschraubung | 4015609016358 | 10 | 8536 69 90
319SL | 2 | 110.9 | Kupplung schraubenlos | 16A 5P 400V 6h IP67 | Schneid-Klemm-Technik |  | 4015609544950 | 10 | 8536 69 90
330 | 5 | 26.1 | Kupplung | 32A 5P 400V 6h IP44 | mit außenliegender | Kabelverschraubung | 4015609000456 | 10 | 8536 69 90
330304 | 2 | 78.1 | Kupplung | 32A 3P 110V 4h IP44 | mit außenliegender | Kabelverschraubung | 4015609016617 | 10 | 8536 69 90
330304SL | 2 | 81.7 | Kupplung schraubenlos | 32A 3P 110V 4h IP44 | Schneid-Klemm-Technik |  | 4015609563517 | 10 | 8536 69 90
330306 | 2 | 66.4 | Kupplung | 32A 3P 230V 6h IP44 | mit außenliegender | Kabelverschraubung | 4015609016624 | 10 | 8536 69 90
330306SL | 2 | 69.7 | Kupplung schraubenlos | 32A 3P 230V 6h IP44 | Schneid-Klemm-Technik |  | 4015609559886 | 10 | 8536 69 90
330309 | 2 | 78.1 | Kupplung | 32A 3P 400V 9h IP44 | mit außenliegender | Kabelverschraubung | 4015609016648 | 10 | 8536 69 90
330309SL | 2 | auf Anfrage | Kupplung | 32A 3P 400V 9h IP44 | Schneidklemmtechnik |  | 4015609745302 | 10 | 8536 69 90
330402 | 2 | 80.5 | Kupplung | 32A 4P >50-500V | 300-500Hz 2h IP44 | mit außenliegender | 4015609016679 | 10 | 8536 69 90
330402SL | 2 | auf Anfrage | Kupplung | 32A 4P >50-500V | 300-500Hz 2h IP44 | Schneidklemmtechnik | 4015609745319 | 10 | 8536 69 90
330404 | 2 | 80.5 | Kupplung | 32A 4P 110V 4h IP44 | mit außenliegender | Kabelverschraubung | 4015609016693 | 10 | 8536 69 90
330404SL | 2 | auf Anfrage | Kupplung | 32A 4P 110V 4h IP44 | Schneidklemmtechnik |  | 4015609745326 | 10 | 8536 69 90
330406 | 2 | 68.6 | Kupplung | 32A 4P 400V 6h IP44 | mit außenliegender | Kabelverschraubung | 4015609016709 | 10 | 8536 69 90
330406SL | 2 | 71.9 | Kupplung schraubenlos | 32A 4P 400V 6h IP44 | Schneid-Klemm-Technik |  | 4015609559916 | 10 | 8536 69 90
330407 | 2 | 80.5 | Kupplung | 32A 4P 500V 7h IP44 | mit außenliegender | Kabelverschraubung | 4015609016716 | 10 | 8536 69 90
330407SL | 2 | 84.1 | Kupplung schraubenlos | 32A 4P 500V 7h IP44 | Schneid-Klemm-Technik |  | 4015609605385 | 10 | 8536 69 90
330409 | 2 | 80.5 | Kupplung | 32A 4P 230V 9h IP44 | mit außenliegender | Kabelverschraubung | 4015609016730 | 10 | 8536 69 90
330409SL | 2 | 84.1 | Kupplung schraubenlos | 32A 4P 230V 9h IP44 | Schneid-Klemm-Technik |  | 4015609563548 | 10 | 8536 69 90
330410 | 2 | 80.5 | Kupplung | 32A 4P >50-500V | 100-300Hz 10h IP44 | mit außenliegender | 4015609016747 | 10 | 8536 69 90
330410SL | 2 | 84.1 | Kupplung schraubenlos | 32A 4P >50-500V | 100-300Hz 10h IP44 | Schneid-Klemm-Technik | 4015609559763 | 10 | 8536 69 90
330504 | 2 | 87.3 | Kupplung | 32A 5P 110V 4h IP44 | mit außenliegender | Kabelverschraubung | 4015609016815 | 10 | 8536 69 90
330504SL | 2 | 92.5 | Kupplung schraubenlos | 32A 5P 110V 4h IP44 | Schneid-Klemm-Technik |  | 4015609527113 | 10 | 8536 69 90
330509 | 2 | 87.3 | Kupplung | 32A 5P 230V 9h IP44 | mit außenliegender | Kabelverschraubung | 4015609016846 | 10 | 8536 69 90
330509SL | 2 | 92.5 | Kupplung schraubenlos | 32A 5P 230V 9h IP44 | Schneid-Klemm-Technik |  | 4015609527120 | 10 | 8536 69 90
330706 | 2 | 192.1 | Kupplung | 32A 7P 400V 6h IP44 | mit Kabelknickschutz |  | 4015609016877 | 10 | 8536 69 90
330707 | 2 | 204.1 | Kupplung | 32A 7P 500V 7h IP44 | mit Kabelknickschutz |  | 4015609184354 | 10 | 8536 69 90
330709 | 2 | 204.1 | Kupplung | 32A 7P 230V 9h IP44 | mit Kabelknickschutz |  | 4015609016884 | 10 | 8536 69 90
330SL | 5 | 30.2 | Kupplung schraubenlos | 32A 5P 400V 6h IP44 | Schneid-Klemm-Technik |  | 4015609522514 | 10 | 8536 69 90
330SW | 2 | 43.5 | Kupplung schwarz | 32A 5P 400V 6h IP44 | mit außenliegender | Kabelverschraubung | 4015609203529 | 10 | 8536 69 90
331 | 2 | 80.5 | Kupplung | 32A 5P 400V 6h IP44 | mit Trompeten- | verschraubung | 4015609000463 | 10 | 8536 69 90
331304 | 2 | 82.6 | Kupplung | 32A 3P 110V 4h IP44 | mit Trompeten- | verschraubung | 4015609016921 | 10 | 8536 69 90
331306 | 2 | 70.7 | Kupplung | 32A 3P 230V 6h IP44 | mit Trompeten- | verschraubung | 4015609016938 | 10 | 8536 69 90
331306SW | 2 | 92.1 | Kupplung schwarz | 32A 3P 230V 6h IP44 | mit Trompeten- | verschraubung | 4015609426089 | 10 | 8536 69 90
331309 | 2 | 82.6 | Kupplung | 32A 3P 400V 9h IP44 | mit Trompeten- | verschraubung | 4015609016945 | 10 | 8536 69 90
331402 | 2 | 84.4 | Kupplung | 32A 4P >50-500V | 300-500Hz 2h IP44 | mit Trompeten- | 4015609016969 | 10 | 8536 69 90
331404 | 2 | 84.4 | Kupplung | 32A 4P 110V 4h IP44 | mit Trompeten- | verschraubung | 4015609016976 | 10 | 8536 69 90
331406 | 2 | 73 | Kupplung | 32A 4P 400V 6h IP44 | mit Trompeten- | verschraubung | 4015609016990 | 10 | 8536 69 90
331406SW | 2 | 94.5 | Kupplung schwarz | 32A 4P 400V 6h IP44 | mit Trompeten- | verschraubung | 4015609426096 | 10 | 8536 69 90
331407 | 2 | 84.4 | Kupplung | 32A 4P 500V 7h IP44 | mit Trompeten- | verschraubung | 4015609017003 | 10 | 8536 69 90
331409 | 2 | 84.4 | Kupplung | 32A 4P 230V 9h IP44 | mit Trompeten- | verschraubung | 4015609017010 | 10 | 8536 69 90
331410 | 2 | 84.4 | Kupplung | 32A 4P >50-500V | 100-300Hz 10h IP44 | mit Trompeten- | 4015609017027 | 10 | 8536 69 90
331504 | 2 | 92.1 | Kupplung | 32A 5P 110V 4h IP44 | mit Trompeten- | verschraubung | 4015609017065 | 10 | 8536 69 90
331509 | 2 | 92.1 | Kupplung | 32A 5P 230V 9h IP44 | mit Trompeten- | verschraubung | 4015609017096 | 10 | 8536 69 90
331NI | 2 | 104.2 | Kupplung | 32A 5P 400V 6h IP44 | mit Trompeten- | verschraubung | 4015609016907 | 10 | 8536 69 90
331SW | 2 | 104.4 | Kupplung schwarz | 32A 5P 400V 6h IP44 | mit Trompeten- | verschraubung | 4015609426102 | 10 | 8536 69 90
334500 | 2 | 18.6 | Halteblech für | CEE-Steckvorrichtung | 32 A | Neue Generation | 4015609532629 | 1 | 8538 90 99
336 | 2 | 84.4 | MONDO Winkelkupplung | 32A 5P 400V 6h IP44 | mit Kabelknickschutz |  | 4015609274659 | 10 | 8536 69 90
336304 | 2 | auf Anfrage | MONDO Winkelkupplung | 32A 3P 110V 4h IP44 | Hinterteil RAL 7035 | mit innenliegendem | 4015609745128 | 10 | 8536 69 90
336306 | 2 | 82.9 | MONDO Winkelkupplung | 32A 3P 230V 6h IP44 | mit Kabelknickschutz |  | 4015609588800 | 10 | 8536 69 90
336306PW | 2 | auf Anfrage | MONDO Winkelkupplung | 32A 3P 230V 6h IP44 | Hinterteil RAL 1013 | perlweiß | 4015609745333 | 10 | 8536 69 90
336306RW | 2 | auf Anfrage | MONDO Winkelkupplung | 32A 3P 230V 6h IP44 | Hinterteil RAL 9010 | reinweiß | 4015609745340 | 10 | 8536 69 90
336309 | 2 | auf Anfrage | MONDO Winkelkupplung | 32A 3P 400V 9h IP44 | Hinterteil RAL 7035 | mit innenliegendem | 4015609745135 | 10 | 8536 69 90
336403 | 2 | auf Anfrage | MONDO Winkelkupplung | 32A 4P >50V-500V | 300-500Hz 2h IP44 | Hinterteil RAL 7035 | 4015609745142 | 10 | 8536 69 90
336404 | 2 | auf Anfrage | MONDO Winkelkupplung | 32A 4P 110V 4h IP44 | Hinterteil RAL 7035 | mit innenliegendem | 4015609745159 | 10 | 8536 69 90
336406 | 2 | auf Anfrage | MONDO Winkelkupplung | 32A 4P 400V 6h IP44 | Hinterteil RAL 7035 | mit innenliegendem | 4015609745166 | 10 | 8536 69 90
336406PW | 2 | auf Anfrage | MONDO Winkelkupplung | 32A 4P 400V 6h IP44 | Hinterteil RAL 1013 | perlweiß | 4015609745357 | 10 | 8536 69 90
336406RW | 2 | auf Anfrage | MONDO Winkelkupplung | 32A 4P 400V 6h IP44 | Hinterteil RAL 9010 | reinweiß | 4015609745364 | 10 | 8536 69 90
336407 | 2 | auf Anfrage | MONDO Winkelkupplung | 32A 4P 500V 7h IP44 | Hinterteil RAL 7035 | mit innenliegendem | 4015609745173 | 10 | 8536 69 90
336409 | 2 | auf Anfrage | MONDO Winkelkupplung | 32A 4P 230V 9h IP44 | Hinterteil RAL 7035 | mit innenliegendem | 4015609745180 | 10 | 8536 69 90
336410 | 2 | auf Anfrage | MONDO Winkelkupplung | 32A 4P >50V-500V | 100-300Hz 10h IP44 | Hinterteil RAL 7035 | 4015609745197 | 10 | 8536 69 90
336504 | 2 | 96.4 | MONDO Winkelkupplung | 32A 5P 110V 4h IP44 | mit Kabelknickschutz |  | 4015609429578 | 10 | 8536 69 90
336509 | 2 | 96.4 | MONDO Winkelkupplung | 32A 5P 230V 9h IP44 | mit Kabelknickschutz |  | 4015609429585 | 10 | 8536 69 90
336PW | 2 | auf Anfrage | MONDO Winkelkupplung | 32A 5P 400V 6h IP44 | Hinterteil RAL 1013 | perlweiß | 4015609745371 | 10 | 8536 69 90
336RW | 2 | auf Anfrage | MONDO Winkelkupplung | 32A 5P 400V 6h IP44 | Hinterteil RAL 9010 | reinweiß | 4015609745388 | 10 | 8536 69 90
339 | 2 | 142.4 | Kupplung | 32A 5P 400V 6h IP67 | mit außenliegender | Kabelverschraubung | 4015609000500 | 10 | 8536 69 90
339304 | 2 | 142.7 | Kupplung | 32A 3P 110V 4h IP67 | mit außenliegender | Kabelverschraubung | 4015609017287 | 10 | 8536 69 90
339306 | 2 | 130.7 | Kupplung | 32A 3P 230V 6h IP67 | mit außenliegender | Kabelverschraubung | 4015609017294 | 10 | 8536 69 90
339306SL | 2 | 137.5 | Kupplung schraubenlos | 32A 3P 230V 6h IP67 | Schneid-Klemm-Technik |  | 4015609576050 | 10 | 8536 69 90
339309 | 2 | 142.7 | Kupplung | 32A 3P 400V 9h IP67 | mit außenliegender | Kabelverschraubung | 4015609017300 | 10 | 8536 69 90
339402 | 2 | 150.1 | Kupplung | 32A 4P >50-500V | 300-500Hz 2h IP67 | mit Trompeten- | 4015609017317 | 10 | 8536 69 90
339403 | 2 | 150.1 | Kupplung | 32A 4P 400-440V 3h | IP67 | mit außenliegender | 4015609017324 | 10 | 8536 69 90
339403SL | 2 | 157.3 | Kupplung schraubenlos | 32A 4P 400-440V 3h | IP67 | Schneid-Klemm-Technik | 4015609576340 | 10 | 8536 69 90
339404 | 2 | 150.1 | Kupplung | 32A 4P 110V 4h IP67 | mit außenliegender | Kabelverschraubung | 4015609017331 | 10 | 8536 69 90
339406 | 2 | 138.3 | Kupplung | 32A 4P 400V 6h IP67 | mit außenliegender | Kabelverschraubung | 4015609017355 | 10 | 8536 69 90
339406SL | 2 | 145.3 | Kupplung schraubenlos | 32A 4P 400V 6h IP67 | Schneid-Klemm-Technik |  | 4015609576067 | 10 | 8536 69 90
339407 | 2 | 150.1 | Kupplung | 32A 4P 500V 7h IP67 | mit außenliegender | Kabelverschraubung | 4015609017362 | 10 | 8536 69 90
339409 | 2 | 150.1 | Kupplung | 32A 4P 230V 9h IP67 | mit außenliegender | Kabelverschraubung | 4015609017379 | 10 | 8536 69 90
339410 | 2 | 150.1 | Kupplung | 32A 4P >50-500V | 100-300Hz 10h IP67 | mit außenliegender | 4015609017386 | 10 | 8536 69 90
339504 | 2 | 154 | Kupplung | 32A 5P 110V 4h IP67 | mit außenliegender | Kabelverschraubung | 4015609017447 | 10 | 8536 69 90
339509 | 2 | 154 | Kupplung | 32A 5P 230V 9h IP67 | mit außenliegender | Kabelverschraubung | 4015609017461 | 10 | 8536 69 90
339NI | 2 | 165.6 | Kupplung | 32A 5P 400V 6h IP67 | mit Trometen- | verschraubung | 4015609017263 | 10 | 8536 69 90
339SL | 2 | 149.4 | Kupplung schraubenlos | 32A 5P 400V 6h IP67 | Schneid-Klemm-Technik |  | 4015609565986 | 10 | 8536 69 90
360 | 2 | 171.1 | Kupplung | 63A 5P 400V 6h IP44 | mit Kabelknickschutz |  | 4015609000517 | 5 | 8536 69 90
360304 | 2 | 176.2 | Kupplung | 63A 3P 110V 4h IP44 | mit Kabelknickschutz |  | 4015609017508 | 5 | 8536 69 90
360306 | 2 | 157 | Kupplung | 63A 3P 230V 6h IP44 | mit Kabelknickschutz |  | 4015609017515 | 5 | 8536 69 90
360309 | 2 | 176.2 | Kupplung | 63A 3P 400V 9h IP44 | mit Kabelknickschutz |  | 4015609017522 | 5 | 8536 69 90
360402 | 2 | 182.7 | Kupplung | 63A 4P >50-500V | 300-500Hz 2h IP44 | mit Kabelknickschutz | 4015609160686 | 5 | 8536 69 90
360404 | 2 | 182.7 | Kupplung | 63A 4P 110V 4h IP44 | mit Kabelknickschutz |  | 4015609017546 | 5 | 8536 69 90
360406 | 2 | 163.9 | Kupplung | 63A 4P 400V 6h IP44 | mit Kabelknickschutz |  | 4015609017553 | 5 | 8536 69 90
360406P | 2 | 171.1 | Kupplung | 63A 4P 400V 6h IP44 | mit Kabelknickschutz | und Pilotkontakt | 4015609600304 | 5 | 8536 69 90
360407 | 2 | 182.7 | Kupplung | 63A 4P 500V 7h IP44 | mit Kabelknickschutz |  | 4015609017560 | 5 | 8536 69 90
360409 | 2 | 182.7 | Kupplung | 63A 4P 230V 9h IP44 | mit Kabelknickschutz |  | 4015609017577 | 5 | 8536 69 90
360410 | 2 | 182.7 | Kupplung | 63A 4P >50-500V | 100-300Hz 10h IP44 | mit Kabelknickschutz | 4015609160693 | 5 | 8536 69 90
360504 | 2 | 190 | Kupplung | 63A 5P 110V 4h IP44 | mit Kabelknickschutz |  | 4015609017621 | 5 | 8536 69 90
360509 | 2 | 190 | Kupplung | 63A 5P 230V 9h IP44 | mit Kabelknickschutz |  | 4015609017652 | 5 | 8536 69 90
360NI | 2 | 223.7 | Kupplung | 63A 5P 400V 6h IP44 | mit Kabelknickschutz | für erhöhte Umwelt- | 4015609017485 | 5 | 8536 69 90
360P | 2 | 178.4 | Kupplung | 63A 5P 400V 6h IP44 | mit Kabelknickschutz | und Pilotkontakt | 4015609585465 | 5 | 8536 69 90
361 | 2 | 177.8 | Kupplung | 63A 5P 400V 6h IP44 | mit Trompeten- | verschraubung | 4015609000524 | 5 | 8536 69 90
361304 | 2 | 182 | Kupplung | 63A 3P 110V 4h IP44 | mit Trompeten- | verschraubung | 4015609017706 | 5 | 8536 69 90
361306 | 2 | 162.9 | Kupplung | 63A 3P 230V 6h IP44 | mit Trompeten- | verschraubung | 4015609017713 | 5 | 8536 69 90
361306SW | 2 | 211.4 | Kupplung schwarz | 63A 3P 230V 6h IP44 | mit Trompeten- | verschraubung | 4015609426119 | 5 | 8536 69 90
361309 | 2 | 182 | Kupplung | 63A 3P 400V 9h IP44 | mit Trompeten- | verschraubung | 4015609017720 | 5 | 8536 69 90
361402 | 2 | 188.2 | Kupplung | 63A 4P >50-500V | 300-500Hz 2h IP44 | mit Trompeten- | 4015609160709 | 5 | 8536 69 90
361404 | 2 | 188.2 | Kupplung | 63A 4P 110V 4h IP44 | mit Trompeten- | verschraubung | 4015609017744 | 5 | 8536 69 90
361406 | 2 | 169.3 | Kupplung | 63A 4P 400V 6h IP44 | mit Trompeten- | verschraubung | 4015609017751 | 5 | 8536 69 90
361406SW | 2 | 220.6 | Kupplung schwarz | 63A 4P 400V 6h IP44 | mit Trompeten- | verschraubung | 4015609426218 | 5 | 8536 69 90
361407 | 2 | 188.2 | Kupplung | 63A 4P 500V 7h IP44 | mit Trompeten- | verschraubung | 4015609017768 | 5 | 8536 69 90
361409 | 2 | 188.2 | Kupplung | 63A 4P 230V 9h IP44 | mit Trompeten- | verschraubung | 4015609017775 | 5 | 8536 69 90
361410 | 2 | 188.2 | Kupplung | 63A 4P >50-500V | 100-300Hz 10h IP44 | mit Trompeten- | 4015609132522 | 5 | 8536 69 90
361504 | 2 | 196.6 | Kupplung | 63A 5P 110V 4h IP44 | mit Trompeten- | verschraubung | 4015609017805 | 5 | 8536 69 90
361509 | 2 | 196.6 | Kupplung | 63A 5P 230V 9h IP44 | mit Trompeten- | verschraubung | 4015609017829 | 5 | 8536 69 90
361NI | 2 | 230.5 | Kupplung | 63A 5P 400V 6h IP44 | mit Trompeten- | verschraubung | 4015609017690 | 5 | 8536 69 90
361P | 2 | 185 | Kupplung | 63A 5P 400V 6h IP44 | mit Trompeten- | verschraubung | 4015609585533 | 5 | 8536 69 90
361SW | 2 | 231.1 | Kupplung schwarz | 63A 5P 400V 6h IP44 | mit Trompeten- | verschraubung | 4015609425891 | 5 | 8536 69 90
362 | 2 | 171.1 | Kupplung | 63A 5P 400V 6h IP44 | mit außenliegender | Kabelverschraubung | 4015609651566 | 5 | 8536 69 90
362304 | 2 | 176.2 | Kupplung | 63A 3P 110V 4h IP44 | mit außenliegender | Kabelverschraubung | 4015609664924 | 5 | 8536 69 90
362306 | 2 | 157 | Kupplung | 63A 3P 230V 6h IP44 | mit außenliegender | Kabelverschraubung | 4015609651573 | 5 | 8536 69 90
362309 | 2 | 176.2 | Kupplung | 63A 3P 380-415V 9h IP44 | mit außenliegender | Kabelverschraubung | 4015609664993 | 5 | 8536 69 90
362402 | 2 | 182.7 | Kupplung | 63A 4P >50V 2h IP44 | >300-500 Hz | mit außenliegender | 4015609665013 | 5 | 8536 69 90
362404 | 2 | 182.7 | Kupplung | 63A 4P 110V 4h IP44 | mit außenliegender | Kabelverschraubung | 4015609665037 | 5 | 8536 69 90
362406 | 2 | 163.9 | Kupplung | 63A 4P 400V 6h IP44 | mit außenliegender | Kabelverschraubung | 4015609654833 | 5 | 8536 69 90
362407 | 2 | 182.7 | Kupplung | 63A 4P 500V 7h IP44 | mit außenliegender | Kabelverschraubung | 4015609665075 | 5 | 8536 69 90
362409 | 2 | 182.7 | Kupplung | 63A 4P 230V 9h IP44 | mit außenliegender | Kabelverschraubung | 4015609654758 | 5 | 8536 69 90
362410 | 2 | 182.7 | Kupplung | 63A 4P >50-500V 10h | IP44 100-300Hz | mit außenliegender | 4015609665082 | 5 | 8536 69 90
362504 | 2 | 190 | Kupplung | 63A 5P 110V 4h IP44 | mit außenliegender | Kabelverschraubung | 4015609665136 | 5 | 8536 69 90
362509 | 2 | 190 | Kupplung | 63A 5P 230V 9h IP44 | mit außenliegender | Kabelverschraubung | 4015609654741 | 5 | 8536 69 90
362NI | 2 | 223.7 | Kupplung | 63A 5P 400V 6h IP44 | mit außenliegender | Kabelverschraubung | 4015609654826 | 5 | 8536 69 90
364500 | 2 | 20.1 | Halteblech für | CEE-Steckvorrichtung | 63 A | Neue Generation | 4015609666782 | 1 | 8538 90 99
368 | 2 | 197 | Kupplung | 63A 5P 400V 6h IP67 | mit außenliegender | Kabelverschraubung | 4015609651580 | 5 | 8536 69 90
368304 | 2 | 200.5 | Kupplung | 63A 3P 110V 4h IP67 | mit außenliegender | Kabelverschraubung | 4015609660575 | 5 | 8536 69 90
368306 | 2 | 181.4 | Kupplung | 63A 3P 230V 6h IP67 | mit außenliegender | Kabelverschraubung | 4015609651597 | 5 | 8536 69 90
368309 | 2 | 200.5 | Kupplung | 63A 3P 380-415V 9h IP67 | mit außenliegender | Kabelverschraubung | 4015609665228 | 5 | 8536 69 90
368402 | 2 | 207.6 | Kupplung | 63A 4P >50V 2h IP67 | >300-500Hz | mit außenliegender | 4015609665242 | 5 | 8536 69 90
368404 | 2 | 207.6 | Kupplung | 63A 4P 110V 4h IP67 | mit außenliegender | Kabelverschraubung | 4015609665266 | 5 | 8536 69 90
368406 | 2 | 188.6 | Kupplung | 63A 4P 400V 6h IP67 | mit außenliegender | Kabelverschraubung | 4015609654710 | 5 | 8536 69 90
368407 | 2 | 207.6 | Kupplung | 63A 4P 500V 7h IP67 | mit außenliegender | Kabelverschraubung | 4015609662388 | 5 | 8536 69 90
368409 | 2 | 207.6 | Kupplung | 63A 4P 230V 9h IP67 | mit außenliegender | Kabelverschraubung | 4015609654802 | 5 | 8536 69 90
368410 | 2 | 207.6 | Kupplung | 63A 4P >50-500V 10h IP67 | >100-300Hz | mit außenliegender | 4015609665297 | 5 | 8536 69 90
368504 | 2 | 216 | Kupplung | 63A 5P 110V 4h IP67 | mit außenliegender | Kabelverschraubung | 4015609665341 | 5 | 8536 69 90
368509 | 2 | 216 | Kupplung | 63A 5P 230V 9h IP67 | mit außenliegender | Kabelverschraubung | 4015609654772 | 5 | 8536 69 90
368NI | 2 | 249.5 | Kupplung | 63A 5P 400V 6h IP67 | mit außenliegender | Kabelverschraubung | 4015609654819 | 5 | 8536 69 90
368P | 2 | 204.2 | Kupplung | 63A 5P 400V 6h IP67 | mit außenliegender | Kabelverschraubung | 4015609668847 | 5 | 8536 69 90
369 | 2 | 197 | Kupplung | 63A 5P 400V 6h IP67 | mit Trompeten- | verschraubung | 4015609000531 | 5 | 8536 69 90
369304 | 2 | 200.5 | Kupplung | 63A 3P 110V 4h IP67 | mit Trompeten- | verschraubung | 4015609017867 | 5 | 8536 69 90
369306 | 2 | 181.4 | Kupplung | 63A 3P 230V 6h IP67 | mit Trompeten- | verschraubung | 4015609017874 | 5 | 8536 69 90
369306P | 2 | 188.6 | Kupplung | 63A 3P 230V 6h IP67 | mit Trompeten- | verschraubung | 4015609629282 | 5 | 8536 69 90
369309 | 2 | 200.5 | Kupplung | 63A 3P 400V 9h IP67 | mit Trompeten- | verschraubung | 4015609017881 | 5 | 8536 69 90
369402 | 2 | 207.6 | Kupplung | 63A 4P >50-500V | 300-500Hz 2h IP67 | mit Trompeten- | 4015609160716 | 5 | 8536 69 90
369404 | 2 | 207.6 | Kupplung | 63A 4P 110V 4h IP67 | mit Trompeten- | verschraubung | 4015609017911 | 5 | 8536 69 90
369406 | 2 | 188.6 | Kupplung | 63A 4P 400V 6h IP67 | mit Trompeten- | verschraubung | 4015609017928 | 5 | 8536 69 90
369407 | 2 | 207.6 | Kupplung | 63A 4P 500V 7h IP67 | mit Trompeten- | verschraubung | 4015609017935 | 5 | 8536 69 90
369409 | 2 | 207.6 | Kupplung | 63A 4P 230V 9h IP67 | mit Trompeten- | verschraubung | 4015609017942 | 5 | 8536 69 90
369410 | 2 | 207.6 | Kupplung | 63A 4P >50-500V | 100-300Hz 10h IP67 | mit Trompeten- | 4015609160723 | 5 | 8536 69 90
369504 | 2 | 216 | Kupplung | 63A 5P 110V 4h IP67 | mit Trompeten- | verschraubung | 4015609017997 | 5 | 8536 69 90
369509 | 2 | 216 | Kupplung | 63A 5P 230V 9h IP67 | mit Trompeten- | verschraubung | 4015609018017 | 5 | 8536 69 90
369509P | 2 | 223.1 | Kupplung | 63A 5P 230V 9h IP67 | mit Trompeten- | verschraubung | 4015609620647 | 5 | 8536 69 90
369NI | 2 | 249.5 | Kupplung | 63A 5P 400V 6h IP67 | mit Trompeten- | verschraubung | 4015609017850 | 5 | 8536 69 90
369P | 2 | 204.2 | Kupplung | 63A 5P 400V 6h IP67 | mit Trompeten- | verschraubung | 4015609585540 | 5 | 8536 69 90
379 | 3 | 607.5 | Kupplung | 125A 5P 400V 6h IP67 | mit Trompeten- | verschraubung | 4015609000548 | 2 | 8536 69 90
379304 | 3 | 612.1 | Kupplung | 125A 3P 110V 4h IP67 | mit Trompeten- | verschraubung | 4015609018048 | 2 | 8536 69 90
379306 | 3 | 573.8 | Kupplung | 125A 3P 230V 6h IP67 | mit Trompeten- | verschraubung | 4015609018055 | 2 | 8536 69 90
379306SW | 3 | 745.8 | Kupplung schwarz | 125A 3P 230V 6h IP67 | mit Trompeten- | verschraubung | 4015609426225 | 2 | 8536 69 90
379309 | 3 | 612.1 | Kupplung | 125A 3P 400V 9h IP67 | mit Trompeten- | verschraubung | 4015609160730 | 2 | 8536 69 90
379402 | 3 | 622.6 | Kupplung | 125A 4P >50-500V | 300-500Hz 2h IP67 | mit Trompeten- | 4015609130139 | 2 | 8536 69 90
379404 | 3 | 622.6 | Kupplung | 125A 4P 110V 4h IP67 | mit Trompeten- | verschraubung | 4015609018086 | 2 | 8536 69 90
379406 | 3 | 583.9 | Kupplung | 125A 4P 400V 6h IP67 | mit Trompeten- | verschraubung | 4015609018109 | 2 | 8536 69 90
379406P | 3 | 594.9 | Kupplung | 125A 4P 400V 6h IP67 | mit Trompeten- | verschraubung | 4015609597000 | 2 | 8536 69 90
379406SW | 3 | 759.5 | Kupplung schwarz | 125A 4P 400V 6h IP67 | mit Trompeten- | verschraubung | 4015609426232 | 2 | 8536 69 90
379407 | 3 | 622.6 | Kupplung | 125A 4P 500V 7h IP67 | mit Trompeten- | verschraubung | 4015609018116 | 2 | 8536 69 90
379409 | 3 | 622.6 | Kupplung | 125A 4P 230V 9h IP67 | mit Trompeten- | verschraubung | 4015609018130 | 2 | 8536 69 90
379410 | 3 | 622.6 | Kupplung | 125A 4P >50-500V | 100-300Hz 10h IP67 | mit Trompeten- | 4015609160747 | 2 | 8536 69 90
379504 | 3 | 646 | Kupplung | 125A 5P 110V 4h IP67 | mit Trompeten- | verschraubung | 4015609018192 | 2 | 8536 69 90
379509 | 3 | 646 | Kupplung | 125A 5P 230V 9h IP67 | mit Trompeten- | verschraubung | 4015609018239 | 2 | 8536 69 90
379NI | 3 | 672 | Kupplung | 125A 5P 400V 6h IP67 | mit Trompeten- | verschraubung | 4015609169382 | 2 | 8536 69 90
379P | 3 | 618.5 | Kupplung | 125A 5P 400V 6h IP67 | mit Trompeten- | verschraubung | 4015609596591 | 2 | 8536 69 90
379SW | 3 | 789.9 | Kupplung schwarz | 125A 5P 400V 6h IP67 | mit Trompeten- | verschraubung | 4015609223299 | 2 | 8536 69 90
39100301250300 | 30 | auf Anfrage | Kabeltrommel 230V | 4 Schuko | 25m H07RN-F3G1,5 | mit Schukostecker | 4015609747849 | 1 | 8544 42 90
39100301400300 | 30 | auf Anfrage | Kabeltrommel 230V | 4 Schuko | 40m H07RN-F3G1,5 | mit Schukostecker | 4015609747856 | 1 | 8544 42 90
39100301500300 | 30 | auf Anfrage | Kabeltrommel 230V | 4 Schuko | 50m H07RN-F3G1,5 | mit Schukostecker | 4015609747863 | 1 | 8544 42 90
39100302050 | 30 | 39.2 | CEE-Leitung | Stecker und Kupplung | 16A 3P 230V 6h IP44 | 5m H07RN-F 3G2,5 | 4015609695904 | 1 | 8536 69 90
39100302050013 | 30 | 54.8 | Schuko-Leitung | Stecker und Kupplung | 16A 3P 250V IP54 | 5m H07RN-F 3G2,5 | 4015609713066 | 1 | 8536 69 90
39100302050067 | 30 | 60.6 | CEE-Leitung | Stecker und Kupplung | 16A 3P 230V 6h IP67 | 5m H07RN-F 3G2,5 | 4015609695966 | 1 | 8536 69 90
39100302100 | 30 | 50.6 | CEE-Leitung | Stecker und Kupplung | 16A 3P 230V 6h IP44 | 10m H07RN-F 3G2,5 | 4015609695935 | 1 | 8536 69 90
39100302100013 | 30 | 66 | Schuko-Leitung | Stecker und Kupplung | 16A 3P 250V IP54 | 10m H07RN-F 3G2,5 | 4015609713080 | 1 | 8536 69 90
39100302100067 | 30 | 74.4 | CEE-Leitung | Stecker und Kupplung | 16A 3P 230V 6h IP67 | 10m H07RN-F 3G2,5 | 4015609695973 | 1 | 8536 69 90
39100302250 | 30 | 84.6 | CEE-Leitung | Stecker und Kupplung | 16A 3P 230V 6h IP44 | 25m H07RN-F 3G2,5 | 4015609695959 | 1 | 8536 69 90
39100302250013 | 30 | 100.2 | Schuko-Leitung | Stecker und Kupplung | 16A 3P 250V IP54 | 25m H07RN-F 3G2,5 | 4015609713073 | 1 | 8536 69 90
39100302250067 | 30 | 115.8 | CEE-Leitung | Stecker und Kupplung | 16A 3P 230V 6h IP67 | 25m H07RN-F 3G2,5 | 4015609695997 | 1 | 8536 69 90
39100302250300 | 30 | auf Anfrage | Kabeltrommel 230V | 4 Schuko | 25m H07RN-F3G2,5 | mit Schukostecker | 4015609747870 | 1 | 8544 42 90
39100302330300 | 30 | auf Anfrage | Kabeltrommel 230V | 4 Schuko | 33m H07RN-F3G2,5 | mit Schukostecker | 4015609747887 | 1 | 8544 42 90
39100502050 | 30 | 46 | CEE-Leitung | Stecker und Kupplung | 16A 5P 400V 6h IP44 | 5m H07RN-F 5G2,5 | 4015609696352 | 1 | 8536 69 90
39100502050067 | 30 | 67.4 | CEE-Leitung | Stecker und Kupplung | 16A 5P 400V 6h IP67 | 5m H07RN-F 5G2,5 | 4015609696390 | 1 | 8536 69 90
39100502100 | 30 | 64 | CEE-Leitung | Stecker und Kupplung | 16A 5P 400V 6h IP44 | 10m H07RN-F 5G2,5 | 4015609696369 | 1 | 8536 69 90
39100502100002 | 30 | 84 | CEE-Leitung | PH-Stecker und Kupplung | 16A 5P 400V 6h IP44 | 10m H07RN-F 5G2,5 | 4015609739493 | 1 | 8536 69 90
39100502100067 | 30 | 89.2 | CEE-Leitung | Stecker und Kupplung | 16A 5P 400V 6h IP67 | 10m H07RN-F 5G2,5 | 4015609696406 | 1 | 8536 69 90
39100502250 | 30 | 117.8 | CEE-Leitung | Stecker und Kupplung | 16A 5P 400V 6h IP44 | 25m H07RN-F 5G2,5 | 4015609696383 | 1 | 8536 69 90
39100502250067 | 30 | 154.4 | CEE-Leitung | Stecker und Kupplung | 16A 5P 400V 6h IP67 | 25m H07RN-F 5G2,5 | 4015609696420 | 1 | 8536 69 90
39100502250310 | 30 | auf Anfrage | Kabeltrommel 400V | 1xCEE 5x16A / 3 Schuko | 25m H07RN-F5G2,5 | mit CEE-Stecker 5x16A | 4015609747825 | 1 | 8544 42 90
39100502250320 | 30 | auf Anfrage | Kabeltrommel 400V | 2xCEE 5x16A / 1 Schuko | 25m H07RN-F5G2,5 | mit CEE-Stecker 5x16A | 4015609747832 | 1 | 8544 42 90
39100502500 | 30 | 190 | CEE-Leitung | Stecker und Kupplung | 16A 5P 400V 6h IP44 | 50m H07RN-F 5G2,5 | 4015609735198 | 1 | 8536 69 90
39100502500002 | 30 | auf Anfrage | CEE-Leitung | PH-Stecker und Kupplung | 16A 5P 400V 6h IP44 | 50m H07RN-F 5G2,5 | 4015609723737 | 1 | 8536 69 90
39100502500067 | 30 | auf Anfrage | CEE-Leitung | Stecker und Kupplung | 16A 5P 400V 6h IP67 | 50m H07RN-F 5G2,5 | 4015609719662 | 1 | 8536 69 90
39300506050 | 30 | 73.4 | CEE-Leitung | Stecker und Kupplung | 32A 5P 400V 6h IP44 | 5m H07RN-F 5G6 | 4015609696437 | 1 | 8536 69 90
39300506050067 | 30 | 96.6 | CEE-Leitung | Stecker und Kupplung | 32A 5P 400V 6h IP67 | 5m H07RN-F 5G6 | 4015609696475 | 1 | 8536 69 90
39300506100 | 30 | 107.2 | CEE-Leitung | Stecker und Kupplung | 32A 5P 400V 6h IP44 | 10m H07RN-F 5G6 | 4015609696444 | 1 | 8536 69 90
39300506100002 | 30 | 132 | CEE-Leitung | PH-Stecker und Kupplung | 32A 5P 400V 6h IP44 | 10m H07RN-F 5G6 | 4015609739509 | 1 | 8536 69 90
39300506100067 | 30 | 137 | CEE-Leitung | Stecker und Kupplung | 32A 5P 400V 6h IP67 | 10m H07RN-F 5G6 | 4015609696482 | 1 | 8536 69 90
39300506250 | 30 | 209 | CEE-Leitung | Stecker und Kupplung | 32A 5P 400V 6h IP44 | 25m H07RN-F 5G6 | 4015609696468 | 1 | 8536 69 90
39300506250067 | 30 | 258.2 | CEE-Leitung | Stecker und Kupplung | 32A 5P 400V 6h IP67 | 25m H07RN-F 5G6 | 4015609696505 | 1 | 8536 69 90
39300506500 | 30 | auf Anfrage | CEE-Leitung | Stecker und Kupplung | 32A 5P 400V 6h IP44 | 50m H07RN-F 5G6 | 4015609726530 | 1 | 8536 69 90
39600516050 | 30 | 163.8 | CEE-Leitung | Stecker und Kupplung | 63A 5P 400V 6h IP44 | 5m H07RN-F 5G16 | 4015609696208 | 1 | 8536 69 90
39600516050067 | 30 | 171.4 | CEE-Leitung | Stecker und Kupplung | 63A 5P 400V 6h IP67 | 5m H07RN-F 5G16 | 4015609696246 | 1 | 8536 69 90
39600516100 | 30 | 253.4 | CEE-Leitung | Stecker und Kupplung | 63A 5P 400V 6h IP44 | 10m H07RN-F 5G16 | 4015609696215 | 1 | 8536 69 90
39600516100067 | 30 | 261 | CEE-Leitung | Stecker und Kupplung | 63A 5P 400V 6h IP67 | 10m H07RN-F 5G16 | 4015609696253 | 1 | 8536 69 90
39600516250 | 30 | 522.4 | CEE-Leitung | Stecker und Kupplung | 63A 5P 400V 6h IP44 | 25m H07RN-F 5G16 | 4015609696239 | 1 | 8536 69 90
39600516250067 | 30 | 530.2 | CEE-Leitung | Stecker und Kupplung | 63A 5P 400V 6h IP67 | 25m H07RN-F 5G16 | 4015609696277 | 1 | 8536 69 90
39600516500 | 30 | 869.6 | CEE-Leitung | Stecker und Kupplung | 63A 5P 400V 6h IP44 | 50m H07RN-F 5G16 | 4015609737109 | 1 | 8536 69 90
39600516500067 | 30 | auf Anfrage | CEE-Leitung | Stecker und Kupplung | 63A 5P 400V 6h IP67 | 50m H07RN-F 5G16 | 4015609729005 | 1 | 8536 69 90
39700535050 | 30 | 516 | CEE-Leitung | Stecker und Kupplung | 125A 5P 400V 6h IP67 | 5m H07RN-F 5G35 | 4015609696284 | 1 | 8536 69 90
39700535100 | 30 | 737 | CEE-Leitung | Stecker und Kupplung | 125A 5P 400V 6h IP67 | 10m H07RN-F 5G35 | 4015609696291 | 1 | 8536 69 90
39700535250 | 30 | 1161.8 | CEE-Leitung | Stecker und Kupplung | 125A 5P 400V 6h IP67 | 25m H07RN-F 5G35 | 4015609696314 | 1 | 8536 69 90
39870020 | 30 | 171.4 | Kabelbrücke gerade | 1000 x 250 x 48 mm | Vollgummi | Farbe schwarz/gelb | 4015609746835 | 1 | 4017 00 00
39870021 | 30 | 48.6 | Kabelbrücke Bogen | 250 x 48 mm / 30° | Vollgummi | Farbe schwarz/gelb | 4015609746842 | 1 | 4017 00 00
39870022 | 30 | 54.2 | Kabelbrücke Endstück | 150 x 250 x 48 mm | Vollgummi | Farbe schwarz | 4015609746859 | 1 | 4017 00 00
39870023 | 30 | 8.6 | Kabelbrücke Verbindung | 45 x 30 x 38 mm | Vollgummi | Farbe schwarz | 4015609746866 | 1 | 4017 00 00
39870040 | 30 | 358.2 | Kabelbrücke gerade | 800 x 590 x 78 mm | Vollgummi | Farbe schwarz/gelb | 4015609729975 | 1 | 4017 00 00
39870041 | 30 | 111.4 | Kabelbrücke Bogen | 590 x 78 mm / 30° | Vollgummi | Farbe schwarz/gelb | 4015609746873 | 1 | 4017 00 00
39870042 | 30 | 110 | Kabelbrücke Endstück | 300 x 59 x 78 mm | Vollgummi | Farbe schwarz | 4015609729951 | 1 | 4017 00 00
39870043 | 30 | 14.2 | Kabelbrücke Verbindung | 105 x 47 x 50 mm | Vollgummi | Farbe schwarz | 4015609729968 | 1 | 4017 00 00
39870080 | 30 | 514.2 | Kabelbrücke gerade | 800 x 590 x 105 mm | Vollgummi | Farbe schwarz/gelb | 4015609746880 | 1 | 4017 00 00
39870090 | 30 | 74.2 | Kabelbrücke gerade | 1000 x 310 x 20 mm | Vollgummi | Farbe schwarz | 4015609746897 | 1 | 4017 00 00
400 | 2 | 170.4 | MONDO Kanaleinbaudose | 16A 5P 400V 6h IP44 | für Stahlblechkanal | RAL 7035 | 4015609572021 | 10 | 8536 69 90
400306CW | 2 | 162.9 | MONDO Kanaleinbaudose | 16A 3P 230V 6h IP44 | für Stahlblechkanal | RAL 9001 | 4015609489152 | 10 | 8536 69 90
400306LA | 2 | 177.5 | MONDO Kanaleinbaudose | 16A 3P 230V 6h IP44 | für Stahlblechkanal | lackierte Ausführung | 4015609489183 | 10 | 8536 69 90
400306RW | 2 | 162.9 | MONDO Kanaleinbaudose | 16A 3P 230V 6h IP44 | für Stahlblechkanal | RAL 9010 | 4015609489169 | 10 | 8536 69 90
400406CW | 2 | 167 | MONDO Kanaleinbaudose | 16A 4P 400V 6h IP44 | für Stahlblechkanal | RAL 9001 | 4015609489077 | 10 | 8536 69 90
400406LA | 2 | 180.9 | MONDO Kanaleinbaudose | 16A 4P 400V 6h IP44 | für Stahlblechkanal | lackierte Ausführung | 4015609489091 | 10 | 8536 69 90
400406RW | 2 | 167 | MONDO Kanaleinbaudose | 16A 4P 400V 6h IP44 | für Stahlblechkanal | RAL 9010 | 4015609489084 | 10 | 8536 69 90
400CW | 2 | 170.4 | MONDO Kanaleinbaudose | 16A 5P 400V 6h IP44 | für Stahlblechkanal | RAL 9001 | 4015609499229 | 10 | 8536 69 90
400LA | 2 | 184.1 | MONDO Kanaleinbaudose | 16A 5P 400V 6h IP44 | für Stahlblechkanal | lackierte Ausführung | 4015609499236 | 10 | 8536 69 90
400RW | 2 | 170.4 | MONDO Kanaleinbaudose | 16A 5P 400V 6h IP44 | für Stahlblechkanal | RAL 9010 | 4015609499250 | 10 | 8536 69 90
401 | 2 | 170.4 | MONDO Kanaleinbaudose | 16A 5P 400V 6h IP44 | für Kunststoffkanal | RAL 7035 | 4015609572915 | 10 | 8536 69 90
401306 | 2 | 162.9 | MONDO Kanaleinbaudose | 16A 3P 230V 6h IP44 | für Kunststoffkanal | RAL 7035 | 4015609650620 | 10 | 8536 69 90
401306CW | 2 | 162.9 | MONDO Kanaleinbaudose | 16A 3P 230V 6h IP44 | für Kunststoffkanal | RAL 9001 | 4015609489367 | 10 | 8536 69 90
401306LA | 2 | 177.5 | MONDO Kanaleinbaudose | 16A 3P 230V 6h IP44 | für Kunststoffkanal | lackierte Ausführung | 4015609489381 | 10 | 8536 69 90
401306RW | 2 | 162.9 | MONDO Kanaleinbaudose | 16A 3P 230V 6h IP44 | für Kunststoffkanal | RAL 9010 | 4015609489374 | 10 | 8536 69 90
401406CW | 2 | 167 | MONDO Kanaleinbaudose | 16A 4P 400V 6h IP44 | für Kunststoffkanal | RAL 9001 | 4015609489312 | 10 | 8536 69 90
401406LA | 2 | 180.9 | MONDO Kanaleinbaudose | 16A 4P 400V 6h IP44 | für Kunststoffkanal | lackierte Ausführung | 4015609489336 | 10 | 8536 69 90
401406RW | 2 | 167 | MONDO Kanaleinbaudose | 16A 4P 400V 6h IP44 | für Kunststoffkanal | RAL 9010 | 4015609489329 | 10 | 8536 69 90
401CW | 2 | 170.4 | MONDO Kanaleinbaudose | 16A 5P 400V 6h IP44 | für Kunststoffkanal | RAL 9001 | 4015609499304 | 10 | 8536 69 90
401LA | 2 | 184.1 | MONDO Kanaleinbaudose | 16A 5P 400V 6h IP44 | für Kunststoffkanal | lackierte Ausführung | 4015609499311 | 10 | 8536 69 90
401RW | 2 | 170.4 | MONDO Kanaleinbaudose | 16A 5P 400V 6h IP44 | für Kunststoffkanal | RAL 9010 | 4015609499335 | 10 | 8536 69 90
402306CW | 2 | 229 | MONDO Kanaleinbaudose | 16A 3P 230V 6h IP44 | für Stahlblechkanal | RAL 9001 abschließbar | 4015609489534 | 10 | 8536 69 90
402306LA | 2 | 243.5 | MONDO Kanaleinbaudose | 16A 3P 230V 6h IP44 | für Stahlblechkanal | lackiert abschließbar | 4015609489558 | 10 | 8536 69 90
402306RW | 2 | 229 | MONDO Kanaleinbaudose | 16A 3P 230V 6h IP44 | für Stahlblechkanal | RAL 9010 abschließbar | 4015609489541 | 10 | 8536 69 90
402406CW | 2 | 233.2 | MONDO Kanaleinbaudose | 16A 4P 400V 6h IP44 | für Stahlblechkanal | RAL 9001 abschließbar | 4015609489497 | 10 | 8536 69 90
402406LA | 2 | 247.1 | MONDO Kanaleinbaudose | 16A 4P 400V 6h IP44 | für Stahlblechkanal | lackiert abschließbar | 4015609489510 | 10 | 8536 69 90
402406RW | 2 | 233.2 | MONDO Kanaleinbaudose | 16A 4P 400V 6h IP44 | für Stahlblechkanal | RAL 9010 abschließbar | 4015609489503 | 10 | 8536 69 90
402CW | 2 | 236.2 | MONDO Kanaleinbaudose | 16A 5P 400V 6h IP44 | für Stahlblechkanal | RAL 9001 abschließbar | 4015609499380 | 10 | 8536 69 90
402LA | 2 | 250.3 | MONDO Kanaleinbaudose | 16A 5P 400V 6h IP44 | für Stahlblechkanal | lackiert abschließbar | 4015609499397 | 10 | 8536 69 90
402RW | 2 | 236.2 | MONDO Kanaleinbaudose | 16A 5P 400V 6h IP44 | für Stahlblechkanal | RAL 9010 abschließbar | 4015609499410 | 10 | 8536 69 90
403 | 2 | 236.2 | MONDO Kanaleinbaudose | 16A 5P 400V 6h IP44 | für Kunststoffkanal | RAL 7035 abschließbar | 4015609595792 | 10 | 8536 69 90
403306CW | 2 | 229 | MONDO Kanaleinbaudose | 16A 3P 230V 6h IP44 | für Kunststoffkanal | RAL 9001 abschließbar | 4015609489954 | 10 | 8536 69 90
403306LA | 2 | 243.5 | MONDO Kanaleinbaudose | 16A 3P 230V 6h IP44 | für Kunststoffkanal | lackiert abschließbar | 4015609489978 | 10 | 8536 69 90
403306RW | 2 | 229 | MONDO Kanaleinbaudose | 16A 3P 230V 6h IP44 | für Kunststoffkanal | RAL 9010 abschließbar | 4015609489961 | 10 | 8536 69 90
403406CW | 2 | 233.2 | MONDO Kanaleinbaudose | 16A 4P 400V 6h IP44 | für Kunststoffkanal | RAL 9001 abschließbar | 4015609489909 | 10 | 8536 69 90
403406LA | 2 | 247.1 | MONDO Kanaleinbaudose | 16A 4P 400V 6h IP44 | für Kunststoffkanal | lackiert abschließbar | 4015609489930 | 10 | 8536 69 90
403406RW | 2 | 233.2 | MONDO Kanaleinbaudose | 16A 4P 400V 6h IP44 | für Kunststoffkanal | RAL 9010 abschließbar | 4015609489916 | 10 | 8536 69 90
403CW | 2 | 236.2 | MONDO Kanaleinbaudose | 16A 5P 400V 6h IP44 | für Kunststoffkanal | RAL 9001 abschließbar | 4015609499427 | 10 | 8536 69 90
403LA | 2 | 250.3 | MONDO Kanaleinbaudose | 16A 5P 400V 6h IP44 | für Kunststoffkanal | lackiert abschließbar | 4015609499434 | 10 | 8536 69 90
403RW | 2 | 236.2 | MONDO Kanaleinbaudose | 16A 5P 400V 6h IP44 | für Kunststoffkanal | RAL 9010 abschließbar | 4015609499458 | 10 | 8536 69 90
410 | 2 | 56.4 | Anbaudose gerade | 16A 5P 400V 6h IP44 | Flansch 75x75 mm |  | 4015609000555 | 10 | 8536 69 90
410304 | 2 | 60.6 | Anbaudose gerade | 16A 3P 110V 4h IP44 | Flansch 62x62 mm |  | 4015609018369 | 10 | 8536 69 90
410304SW | 2 | 81.4 | Anbaudose gerade | 16A 3P 110V 4h IP44 | Flansch 62x62 mm | schwarz | 4015609426256 | 10 | 8536 69 90
410306 | 2 | 49.7 | Anbaudose gerade | 16A 3P 230V 6h IP44 | Flansch 62x62 mm |  | 4015609018376 | 10 | 8536 69 90
410306SW | 2 | 64.5 | Anbaudose gerade | 16A 3P 230V 6h IP44 | Flansch 62x62 mm | schwarz | 4015609426270 | 10 | 8536 69 90
410309 | 2 | 60.6 | Anbaudose gerade | 16A 3P 400V 9h IP44 | Flansch 62x62 mm |  | 4015609018406 | 10 | 8536 69 90
410402 | 2 | 62.7 | Anbaudose gerade | 16A 4P >50-500V | 300-500Hz 2h IP44 | Flansch 75x75 mm | 4015609018475 | 10 | 8536 69 90
410404 | 2 | 62.7 | Anbaudose gerade | 16A 4P 110V 4h IP44 | Flansch 75x75 mm |  | 4015609018499 | 10 | 8536 69 90
410406 | 2 | 51.8 | Anbaudose gerade | 16A 4P 400V 6h IP44 | Flansch 75x75 mm |  | 4015609018512 | 10 | 8536 69 90
410406SW | 2 | 67.6 | Anbaudose gerade | 16A 4P 400V 6h IP44 | Flansch 75x75 mm | schwarz | 4015609426294 | 10 | 8536 69 90
410406VS | 2 | 116.8 | Anbaudose gerade | 16A 4P 400V 6h IP44 | für Verteilerschrank |  | 4015609160792 | 10 | 8536 69 90
410407 | 2 | 62.7 | Anbaudose gerade | 16A 4P 500V 7h IP44 | Flansch 75x75 mm |  | 4015609018529 | 10 | 8536 69 90
410407VS | 2 | 127.6 | Anbaudose gerade | 16A 4P 500V 7h IP44 | für Verteilerschrank |  | 4015609160808 | 10 | 8536 69 90
410409 | 2 | 62.7 | Anbaudose gerade | 16A 4P 230V 9h IP44 | Flansch 75x75 mm |  | 4015609018536 | 10 | 8536 69 90
410410 | 2 | 62.7 | Anbaudose gerade | 16A 4P >50-500V | 100-300Hz 10h IP44 | Flansch 75x75 mm | 4015609018543 | 10 | 8536 69 90
410504 | 2 | 67.2 | Anbaudose gerade | 16A 5P 110V 4h IP44 | Flansch 75x75 mm |  | 4015609018611 | 10 | 8536 69 90
410504VS | 2 | 129.7 | Anbaudose gerade | 16A 5P 110V 4h IP44 | für Verteilerschrank |  | 4015609160846 | 10 | 8536 69 90
410509 | 2 | 67.2 | Anbaudose gerade | 16A 5P 230V 9h IP44 | Flansch 75x75 mm |  | 4015609018642 | 10 | 8536 69 90
410509VS | 2 | 129.7 | Anbaudose gerade | 16A 5P 230V 9h IP44 | für Verteilerschrank |  | 4015609160853 | 10 | 8536 69 90
410NI | 2 | 73.9 | Anbaudose gerade | 16A 5P 400V 6h IP44 | Flansch 75x75 mm | für erhöhte Umwelt- | 4015609018321 | 10 | 8536 69 90
410SL | 2 | 59.8 | Anbaudose gerade | 16A 5P 400V 6h IP44 | Flansch 75x75 mm | schraubenlos | 4015609679898 | 10 | 8536 69 90
410SW | 2 | 73.6 | Anbaudose gerade | 16A 5P 400V 6h IP44 | Flansch 75x75 mm | schwarz | 4015609189274 | 10 | 8536 69 90
410VS | 2 | 119.1 | Anbaudose gerade | 16A 5P 400V 6h IP44 | für Verteilerschrank |  | 4015609125524 | 10 | 8536 69 90
411 | 2 | 56.4 | Anbaudose gerade | 16A 5P 400V 6h IP44 | Flansch angeschraubt | Flanschmaß 80x80 | 4015609000562 | 10 | 8536 69 90
411304 | 2 | 60.6 | Anbaudose gerade | 16A 3P 110V 4h IP44 | Flansch 75x75 mm |  | 4015609018727 | 10 | 8536 69 90
411304SW | 2 | auf Anfrage | Anbaudose gerade | 16A 3P 110V 4h IP44 | schwarz | Flansch 75x75 mm | 4015609745418 | 10 | 8536 69 90
411304VS | 2 | 125 | Anbaudose gerade | 16A 3P 110V 4h IP44 | für Verteilerschrank |  | 4015609160754 | 10 | 8536 69 90
411306 | 2 | 49.7 | Anbaudose gerade | 16A 3P 230V 6h IP44 | Flansch 75x75 mm |  | 4015609018734 | 10 | 8536 69 90
411306SW | 2 | auf Anfrage | Anbaudose gerade | 16A 3P 230V 6h IP44 | Flansch 75x75 mm | schwarz | 4015609500659 | 10 | 8536 69 90
411306VS | 2 | 114.1 | Anbaudose gerade | 16A 3P 230V 6h IP44 | für Verteilerschrank |  | 4015609132546 | 10 | 8536 69 90
411309 | 2 | 60.6 | Anbaudose gerade | 16A 3P 400V 9h IP44 | Flansch 75x75 mm |  | 4015609018758 | 10 | 8536 69 90
411309VS | 2 | 125 | Anbaudose gerade | 16A 3P 400V 9h IP44 | für Verteilerschrank |  | 4015609160761 | 10 | 8536 69 90
411402 | 2 | 62.7 | Anbaudose gerade | 16A 4P >50-500V | 300-500Hz 2h IP44 | Flansch angeschraubt | 4015609160877 | 10 | 8536 69 90
411404 | 2 | 62.7 | Anbaudose gerade | 16A 4P 110V 4h IP44 | Flansch angeschraubt | Flanschmaß 80x80 | 4015609123858 | 10 | 8536 69 90
411406 | 2 | 51.8 | Anbaudose gerade | 16A 4P 400V 6h IP44 | Flansch angeschraubt | Flanschmaß 80x80 | 4015609018772 | 10 | 8536 69 90
411407 | 2 | 62.7 | Anbaudose gerade | 16A 4P 500V 7h IP44 | Flansch angeschraubt | Flanschmaß 80x80 | 4015609160884 | 10 | 8536 69 90
411409 | 2 | 62.7 | Anbaudose gerade | 16A 4P 230V 9h IP44 | Flansch angeschraubt | Flanschmaß 80x80 | 4015609146116 | 10 | 8536 69 90
411410 | 2 | 62.7 | Anbaudose gerade | 16A 4P >50-500V | 100-300Hz 10h IP44 | Flansch angeschraubt | 4015609018789 | 10 | 8536 69 90
411504 | 2 | 67.2 | Anbaudose gerade | 16A 5P 110V 4h IP44 | Flansch angeschraubt | Flanschmaß 80x80 | 4015609145256 | 10 | 8536 69 90
411509 | 2 | 67.2 | Anbaudose gerade | 16A 5P 230V 9h IP44 | Flansch angeschraubt | Flanschmaß 80x80 | 4015609146123 | 10 | 8536 69 90
411706 | 2 | 158.8 | Anbaudose gerade | 16A 7P 400V 6h IP44 | Flansch angeschraubt | Flanschmaß 80x80 | 4015609018840 | 10 | 8536 69 90
411707 | 2 | 169.7 | Anbaudose gerade | 16A 7P 500V 7h IP44 | Flansch angeschraubt | Flanschmaß 80x80 | 4015609125739 | 10 | 8536 69 90
411709 | 2 | 169.7 | Anbaudose gerade | 16A 7P 230V 9h IP44 | Flansch angeschraubt | Flanschmaß 80x80 | 4015609018857 | 10 | 8536 69 90
412304 | 2 | 60.6 | Anbaudose gerade | 16A 3P 110V 4h IP44 | Flansch angeschraubt | Flanschmaß 62x62 | 4015609160907 | 10 | 8536 69 90
412306 | 2 | 49.7 | Anbaudose gerade | 16A 3P 230V 6h IP44 | Flansch angeschraubt | Flanschmaß 62x62 | 4015609138067 | 10 | 8536 69 90
412309 | 2 | 60.6 | Anbaudose gerade | 16A 3P 400V 9h IP44 | Flansch angeschraubt | Flanschmaß 62x62 | 4015609160914 | 10 | 8536 69 90
415 | 2 | 67.6 | MONDO Anbaudose | 16A 5P 400V 6h IP44 | gerade, RAL 7035 |  | 4015609000586 | 10 | 8536 69 90
415304 | 2 | 74.6 | MONDO Anbaudose | 16A 3P 110V 4h IP44 | gerade, RAL 7035 |  | 4015609018888 | 10 | 8536 69 90
415304AS | 2 | auf Anfrage | MONDO Anbaudose | 16A 3P 110V 4h IP44 | gerade | abschließbar | 4015609745425 | 10 | 8536 69 90
415304BS | 2 | 86.2 | MONDO Anbaudose | 16A 3P 110V 4h IP44 | gerade, RAL 7035 | Beschriftungsschild | 4015609684267 | 10 | 8536 69 90
415306 | 2 | 63.8 | MONDO Anbaudose | 16A 3P 230V 6h IP44 | gerade, RAL 7035 |  | 4015609018895 | 10 | 8536 69 90
415306AS | 2 | 145.6 | MONDO Anbaudose | 16A 3P 230V 6h IP44 | gerade, RAL 7035 | Beschriftungsschild | 4015609522187 | 10 | 8536 69 90
415306BS | 2 | 75.2 | MONDO Anbaudose | 16A 3P 230V 6h IP44 | gerade, RAL 7035 | Beschriftungsschild | 4015609518272 | 10 | 8536 69 90
415309 | 2 | 74.6 | MONDO Anbaudose | 16A 3P 400V 9h IP44 | gerade, RAL 7035 |  | 4015609018901 | 10 | 8536 69 90
415309AS | 2 | auf Anfrage | MONDO Anbaudose | 16A 3P 400V 9h IP44 | gerade | abschließbar | 4015609745432 | 10 | 8536 69 90
415309BS | 2 | auf Anfrage | MONDO Anbaudose | 16A 3P 400V 9h IP44 | gerade | mit Beschriftungsfeld | 4015609745449 | 10 | 8536 69 90
415402 | 2 | 76.7 | MONDO Anbaudose | 16A 4P >50-500V | 300-500Hz 2h IP44 | gerade, RAL 7035 | 4015609018932 | 10 | 8536 69 90
415402AS | 2 | auf Anfrage | MONDO Anbaudose | 16A 4P >50-500V | 300-500Hz 2h IP44 | gerade | 4015609745456 | 10 | 8536 69 90
415402BS | 2 | auf Anfrage | MONDO Anbaudose | 16A 4P >50-500V | 300-500Hz 2h IP44 | gerade | 4015609745463 | 10 | 8536 69 90
415404 | 2 | 76.7 | MONDO Anbaudose | 16A 4P 110V 4h IP44 | gerade, RAL 7035 |  | 4015609018949 | 10 | 8536 69 90
415404AS | 2 | auf Anfrage | MONDO Anbaudose | 16A 4P 110V 4h IP44 | gerade | abschließbar | 4015609745470 | 10 | 8536 69 90
415404BS | 2 | auf Anfrage | MONDO Anbaudose | 16A 4P 110V 4h IP44 | gerade | mit Beschriftungsfeld | 4015609745487 | 10 | 8536 69 90
415406 | 2 | 65.9 | MONDO Anbaudose | 16A 4P 400V 6h IP44 | gerade, RAL 7035 |  | 4015609018956 | 10 | 8536 69 90
415406AS | 2 | auf Anfrage | MONDO Anbaudose | 16A 4P 400V 6h IP44 | gerade | abschließbar | 4015609745494 | 10 | 8536 69 90
415406BS | 2 | auf Anfrage | MONDO Anbaudose | 16A 4P 400V 6h IP44 | gerade | mit Beschriftungsfeld | 4015609745500 | 10 | 8536 69 90
415407 | 2 | 76.7 | MONDO Anbaudose | 16A 4P 500V 7h IP44 | gerade, RAL 7035 |  | 4015609018963 | 10 | 8536 69 90
415407AS | 2 | auf Anfrage | MONDO Anbaudose | 16A 4P 500V 7h IP44 | gerade | abschließbar | 4015609745524 | 10 | 8536 69 90
415407BS | 2 | auf Anfrage | MONDO Anbaudose | 16A 4P 500V 7h IP44 | gerade | mit Beschriftungsfeld | 4015609745531 | 10 | 8536 69 90
415409 | 2 | 76.7 | MONDO Anbaudose | 16A 4P 230V 9h IP44 | gerade, RAL 7035 |  | 4015609018970 | 10 | 8536 69 90
415409AS | 2 | auf Anfrage | MONDO Anbaudose | 16A 4P 230V 9h IP44 | gerade | abschließbar | 4015609745548 | 10 | 8536 69 90
415409BS | 2 | auf Anfrage | MONDO Anbaudose | 16A 4P 230V 9h IP44 | gerade | mit Beschriftungsfeld | 4015609745555 | 10 | 8536 69 90
415410 | 2 | 76.7 | MONDO Anbaudose | 16A 4P >50-500V | 100-300Hz 10h IP44 | gerade, RAL 7035 | 4015609018987 | 10 | 8536 69 90
415410AS | 2 | auf Anfrage | MONDO Anbaudose | 16A 4P >50-500V | 100-300Hz 10h IP44 | gerade | 4015609745579 | 10 | 8536 69 90
415410BS | 2 | auf Anfrage | MONDO Anbaudose | 16A 4P >50-500V | 100-300Hz 10h IP44 | gerade | 4015609745593 | 10 | 8536 69 90
415504 | 2 | 78.5 | MONDO Anbaudose | 16A 5P 110V 4h IP44 | gerade, RAL 7035 |  | 4015609019021 | 10 | 8536 69 90
415504AS | 2 | auf Anfrage | MONDO Anbaudose | 16A 5P 110V 4h IP44 | gerade | abschließbar | 4015609745609 | 10 | 8536 69 90
415504BS | 2 | auf Anfrage | MONDO Anbaudose | 16A 5P 110V 4h IP44 | gerade | mit Beschriftungsfeld | 4015609745616 | 10 | 8536 69 90
415509 | 2 | 78.5 | MONDO Anbaudose | 16A 5P 230V 9h IP44 | gerade, RAL 7035 |  | 4015609019052 | 10 | 8536 69 90
415509AS | 2 | auf Anfrage | MONDO Anbaudose | 16A 5P 230V 9h IP44 | gerade | abschließbar | 4015609745623 | 10 | 8536 69 90
415509BS | 2 | auf Anfrage | MONDO Anbaudose | 16A 5P 230V 9h IP44 | gerade | mit Beschriftungsfeld | 4015609745630 | 10 | 8536 69 90
415AS | 2 | 149 | MONDO Anbaudose | 16A 5P 400V 6h IP44 | gerade, RAL 7035 | Beschriftungsschild | 4015609517022 | 10 | 8536 69 90
415BS | 2 | 78.4 | MONDO Anbaudose | 16A 5P 400V 6h IP44 | gerade, RAL 7035 | Beschriftungsschild | 4015609517039 | 10 | 8536 69 90
416 | 2 | 69.7 | MONDO Wandsteckdose | 16A 5P 400V 6h IP44 | Unterputz mit UP-Dose | RAL 1013 | 4015609000593 | 10 | 8536 69 90
416304 | 2 | 79.1 | MONDO Wandsteckdose | 16A 3P 110V 4h IP44 | Unterputz mit UP-Dose | RAL 1013 | 4015609019083 | 10 | 8536 69 90
416306 | 2 | 68.4 | MONDO Wandsteckdose | 16A 3P 230V 6h IP44 | Unterputz mit UP-Dose | RAL 1013 | 4015609019090 | 10 | 8536 69 90
416306AS | 2 | 155.8 | MONDO Wandsteckdose | 16A 3P 230V 6h IP44 | Unterputz mit UP-Dose | RAL 1013 | 4015609522132 | 10 | 8536 69 90
416306ASRW | 2 | 155.8 | MONDO Wandsteckdose | 16A 3P 230V 6h IP44 | Unterputz mit UP-Dose | RAL 9010 | 4015609522170 | 10 | 8536 69 90
416306BS | 2 | 85.4 | MONDO Wandsteckdose | 16A 3P 230V 6h IP44 | Unterputz mit UP-Dose | RAL 1013 | 4015609522149 | 10 | 8536 69 90
416306BSRW | 2 | 85.4 | MONDO Wandsteckdose | 16A 3P 230V 6h IP44 | Unterputz mit UP-Dose | RAL 9010 | 4015609521432 | 10 | 8536 69 90
416306LG | 2 | 68.4 | MONDO Wandsteckdose | 16A 3P 230V 6h IP44 | Unterputz mit UP-Dose | RAL 7035 | 4015609173600 | 10 | 8536 69 90
416306RW | 2 | 68.4 | MONDO Wandsteckdose | 16A 3P 230V 6h IP44 | Unterputz mit UP-Dose | RAL 9010 | 4015609173594 | 10 | 8536 69 90
416309 | 2 | 79.1 | MONDO Wandsteckdose | 16A 3P 400V 9h IP44 | Unterputz mit UP-Dose | RAL 1013 | 4015609019113 | 10 | 8536 69 90
416402 | 2 | 79.6 | MONDO Wandsteckdose | 16A 4P >50-500V | 300-500Hz 2h IP44 | RAL 1013 | 4015609019137 | 10 | 8536 69 90
416404 | 2 | 79.6 | MONDO Wandsteckdose | 16A 4P 110V 4h IP44 | Unterputz mit UP-Dose | RAL 1013 | 4015609019144 | 10 | 8536 69 90
416406 | 2 | 68.8 | MONDO Wandsteckdose | 16A 4P 400V 6h IP44 | Unterputz mit UP-Dose | RAL 1013 | 4015609019168 | 10 | 8536 69 90
416406AS | 2 | 157 | MONDO Wandsteckdose | 16A 4P 400V 6h IP44 | Unterputz mit UP-Dose | RAL 1013 | 4015609522156 | 10 | 8536 69 90
416406BS | 2 | 86.1 | MONDO Wandsteckdose | 16A 4P 400V 6h IP44 | Unterputz mit UP-Dose | RAL 1013 | 4015609522163 | 10 | 8536 69 90
416406LG | 2 | 68.8 | MONDO Wandsteckdose | 16A 4P 400V 6h IP44 | Unterputz mit UP-Dose | RAL 7035 | 4015609170043 | 10 | 8536 69 90
416406RW | 2 | 68.8 | MONDO Wandsteckdose | 16A 4P 400V 6h IP44 | Unterputz mit UP-Dose | RAL 9010 | 4015609170036 | 10 | 8536 69 90
416407 | 2 | 79.6 | MONDO Wandsteckdose | 16A 4P 500V 7h IP44 | Unterputz mit UP-Dose | RAL 1013 | 4015609019175 | 10 | 8536 69 90
416409 | 2 | 79.6 | MONDO Wandsteckdose | 16A 4P 230V 9h IP44 | Unterputz mit UP-Dose | RAL 1013 | 4015609019182 | 10 | 8536 69 90
416410 | 2 | 79.6 | MONDO Wandsteckdose | 16A 4P >50-500V | 100-300Hz 10h IP44 | RAL 1013 | 4015609019199 | 10 | 8536 69 90
416504 | 2 | 80.6 | MONDO Wandsteckdose | 16A 5P 110V 4h IP44 | Unterputz mit UP-Dose | RAL 1013 | 4015609019236 | 10 | 8536 69 90
416509 | 2 | 80.6 | MONDO Wandsteckdose | 16A 5P 230V 9h IP44 | Unterputz mit UP-Dose | RAL 1013 | 4015609019250 | 10 | 8536 69 90
416AS | 2 | 159.1 | MONDO Wandsteckdose | 16A 5P 400V 6h IP44 | Unterputz mit UP-Dose | RAL 1013 | 4015609516797 | 10 | 8536 69 90
416ASLG | 2 | 159.1 | MONDO Wandsteckdose | 16A 5P 400V 6h IP44 | Unterputz mit UP-Dose | RAL 7035 | 4015609590339 | 10 | 8536 69 90
416ASRW | 2 | 159.1 | MONDO Wandsteckdose | 16A 5P 400V 6h IP44 | Unterputz mit UP-Dose | RAL 9010 | 4015609516803 | 10 | 8536 69 90
416BS | 2 | 88.4 | MONDO Wandsteckdose | 16A 5P 400V 6h IP44 | Unterputz mit UP-Dose | RAL 1013 | 4015609515523 | 10 | 8536 69 90
416BSLG | 2 | 88.4 | MONDO Wandsteckdose | 16A 5P 400V 6h IP44 | Unterputz mit UP-Dose | RAL 7035 | 4015609626021 | 10 | 8536 69 90
416BSRW | 2 | 88.4 | MONDO Wandsteckdose | 16A 5P 400V 6h IP44 | Unterputz mit UP-Dose | RAL 9010 | 4015609516834 | 10 | 8536 69 90
416LG | 2 | 69.7 | MONDO Wandsteckdose | 16A 5P 400V 6h IP44 | Unterputz mit UP-Dose | RAL 7035 | 4015609168538 | 10 | 8536 69 90
416RW | 2 | 69.7 | MONDO Wandsteckdose | 16A 5P 400V 6h IP44 | Unterputz mit UP-Dose | RAL 9010 | 4015609181278 | 10 | 8536 69 90
417304 | 2 | 62.5 | MONDO Anbaudose | 16A 3P 110V 4h IP44 | auch für Kanaleinbau | RAL 7035 | 4015609019298 | 10 | 8536 69 90
417306 | 2 | 51.6 | MONDO Anbaudose | 16A 3P 230V 6h IP44 | auch für Kanaleinbau | RAL 7035 | 4015609019304 | 10 | 8536 69 90
417306PW | 2 | 51.6 | MONDO Anbaudose | 16A 3P 230V 6h IP44 | auch für Kanaleinbau | RAL 1013 | 4015609173884 | 10 | 8536 69 90
417306RW | 2 | 51.6 | MONDO Anbaudose | 16A 3P 230V 6h IP44 | auch für Kanaleinbau | RAL 9010 | 4015609173877 | 10 | 8536 69 90
417309 | 2 | 62.5 | MONDO Anbaudose | 16A 3P 400V 9h IP44 | auch für Kanaleinbau | RAL 7035 | 4015609019311 | 10 | 8536 69 90
418304 | 2 | 71.7 | MONDO Wandsteckdose | 16A 3P 110V 4h IP44 | Unterputz mit UP-Dose | kleine Form, RAL 1013 | 4015609019335 | 10 | 8536 69 90
418306 | 2 | 60.8 | MONDO Wandsteckdose | 16A 3P 230V 6h IP44 | Unterputz mit UP-Dose | kleine Form, RAL 1013 | 4015609019342 | 10 | 8536 69 90
418306LG | 2 | 60.8 | MONDO Wandsteckdose | 16A 3P 230V 6h IP44 | Unterputz mit UP-Dose | kleine Form, RAL 7035 | 4015609173648 | 10 | 8536 69 90
418306RW | 2 | 60.8 | MONDO Wandsteckdose | 16A 3P 230V 6h IP44 | Unterputz mit UP-Dose | kleine Form, RAL 9010 | 4015609173631 | 10 | 8536 69 90
418309 | 2 | 71.7 | MONDO Wandsteckdose | 16A 3P 400V 9h IP44 | Unterputz mit UP-Dose | kleine Form, RAL 1013 | 4015609019366 | 10 | 8536 69 90
419 | 2 | 91.6 | Anbaudose gerade | 16A 5P 400V 6h IP67 |  |  | 4015609000609 | 10 | 8536 69 90
419304 | 2 | 88.3 | Anbaudose gerade | 16A 3P 110V 4h IP67 |  |  | 4015609019380 | 10 | 8536 69 90
419306 | 2 | 77.3 | Anbaudose gerade | 16A 3P 230V 6h IP67 |  |  | 4015609019403 | 10 | 8536 69 90
419309 | 2 | 88.3 | Anbaudose gerade | 16A 3P 400V 9h IP67 |  |  | 4015609019427 | 10 | 8536 69 90
419402 | 2 | 96.5 | Anbaudose gerade | 16A 4P >50-500V | 300-500Hz 2h IP67 |  | 4015609160921 | 10 | 8536 69 90
419404 | 2 | 96.5 | Anbaudose gerade | 16A 4P 110V 4h IP67 |  |  | 4015609019458 | 10 | 8536 69 90
419406 | 2 | 85.7 | Anbaudose gerade | 16A 4P 400V 6h IP67 |  |  | 4015609019465 | 10 | 8536 69 90
419407 | 2 | 96.5 | Anbaudose gerade | 16A 4P 500V 7h IP67 |  |  | 4015609019472 | 10 | 8536 69 90
419409 | 2 | 96.5 | Anbaudose gerade | 16A 4P 230V 9h IP67 |  |  | 4015609019489 | 10 | 8536 69 90
419410 | 2 | 96.5 | Anbaudose gerade | 16A 4P >50-500V | 100-300Hz 10h IP67 |  | 4015609160938 | 10 | 8536 69 90
419504 | 2 | 102.5 | Anbaudose gerade | 16A 5P 110V 4h IP67 |  |  | 4015609019502 | 10 | 8536 69 90
419509 | 2 | 102.5 | Anbaudose gerade | 16A 5P 230V 9h IP67 |  |  | 4015609019519 | 10 | 8536 69 90
419NI | 2 | 109.2 | Anbaudose gerade | 16A 5P 400V 6h IP67 | für erhöhte Umwelt- | anforderungen | 4015609169405 | 10 | 8536 69 90
430 | 2 | 77 | Anbaudose gerade | 32A 5P 400V 6h IP44 | Flansch 75x75 mm |  | 4015609000616 | 10 | 8536 69 90
430304 | 2 | 80.7 | Anbaudose gerade | 32A 3P 110V 4h IP44 | Flansch 75x75 mm |  | 4015609019557 | 10 | 8536 69 90
430306 | 2 | 68.7 | Anbaudose gerade | 32A 3P 230V 6h IP44 | Flansch 75x75 mm |  | 4015609019564 | 10 | 8536 69 90
430306SW | 2 | 89.5 | Anbaudose gerade | 32A 3P 230V 6h IP44 | Flansch 75x75 mm | schwarz | 4015609184699 | 10 | 8536 69 90
430306VS | 2 | 133.3 | Anbaudose gerade | 32A 3P 230V 6h IP44 | für Verteilerschrank |  | 4015609160969 | 10 | 8536 69 90
430309 | 2 | 80.7 | Anbaudose gerade | 32A 3P 400V 9h IP44 | Flansch 75x75 mm |  | 4015609019571 | 10 | 8536 69 90
430402 | 2 | 82.5 | Anbaudose gerade | 32A 4P >50-500V | 300-500Hz 2h IP44 | Flansch 75x75 mm | 4015609019632 | 10 | 8536 69 90
430404 | 2 | 82.5 | Anbaudose gerade | 32A 4P 110V 4h IP44 | Flansch 75x75 mm |  | 4015609019656 | 10 | 8536 69 90
430406 | 2 | 70.6 | Anbaudose gerade | 32A 4P 400V 6h IP44 | Flansch 75x75 mm |  | 4015609019663 | 10 | 8536 69 90
430406SW | 2 | 91.6 | Anbaudose gerade | 32A 4P 400V 6h IP44 | Flansch 75x75 mm | schwarz | 4015609426317 | 10 | 8536 69 90
430406VS | 2 | 135.2 | Anbaudose gerade | 32A 4P 400V 6h IP44 | für Verteilerschrank |  | 4015609161003 | 10 | 8536 69 90
430407 | 2 | 82.5 | Anbaudose gerade | 32A 4P 500V 7h IP44 | Flansch 75x75 mm |  | 4015609019670 | 10 | 8536 69 90
430409 | 2 | 82.5 | Anbaudose gerade | 32A 4P 230V 9h IP44 | Flansch 75x75 mm |  | 4015609019687 | 10 | 8536 69 90
430410 | 2 | 82.5 | Anbaudose gerade | 32A 4P >50-500V | 100-300Hz 10h IP44 | Flansch 75x75 mm | 4015609019694 | 10 | 8536 69 90
430504 | 2 | 88.8 | Anbaudose gerade | 32A 5P 110V 4h IP44 | Flansch 75x75 mm |  | 4015609019779 | 10 | 8536 69 90
430504VS | 2 | 151.4 | Anbaudose gerade | 32A 5P 110V 4h IP44 | für Verteilerschrank |  | 4015609161058 | 10 | 8536 69 90
430509 | 2 | 88.8 | Anbaudose gerade | 32A 5P 230V 9h IP44 | Flansch 75x75 mm |  | 4015609019809 | 10 | 8536 69 90
430509VS | 2 | 151.4 | Anbaudose gerade | 32A 5P 230V 9h IP44 | für Verteilerschrank |  | 4015609161065 | 10 | 8536 69 90
430NI | 2 | 100.6 | Anbaudose gerade | 32A 5P 400V 6h IP44 | Flansch 75x75 mm | für erhöhte Umwelt- | 4015609019533 | 10 | 8536 69 90
430SL | 2 | 81.5 | Anbaudose gerade | 32A 5P 400V 6h IP44 | Flansch 75x75 mm | schraubenlos | 4015609679904 | 10 | 8536 69 90
430SW | 2 | 100.2 | Anbaudose gerade | 32A 5P 400V 6h IP44 | Flansch 75x75 mm | schwarz | 4015609189298 | 10 | 8536 69 90
430VS | 2 | 139.4 | Anbaudose gerade | 32A 5P 400V 6h IP44 | für Verteilerschrank |  | 4015609133635 | 10 | 8536 69 90
431 | 2 | 77 | Anbaudose gerade | 32A 5P 400V 6h IP44 | Flansch angeschraubt | Flanschmaß 80x80 | 4015609000623 | 10 | 8536 69 90
431304 | 2 | 80.7 | Anbaudose gerade | 32A 3P 110V 4h IP44 | Flansch angeschraubt | Flanschmaß 80x80 | 4015609137831 | 10 | 8536 69 90
431306 | 2 | 68.7 | Anbaudose gerade | 32A 3P 230V 6h IP44 | Flansch angeschraubt | Flanschmaß 80x80 | 4015609019854 | 10 | 8536 69 90
431309 | 2 | 80.7 | Anbaudose gerade | 32A 3P 400V 9h IP44 | Flansch angeschraubt | Flanschmaß 80x80 | 4015609161089 | 10 | 8536 69 90
431402 | 2 | 82.5 | Anbaudose gerade | 32A 4P >50-500V | 300-500Hz 2h IP44 | Flansch angeschraubt | 4015609161096 | 10 | 8536 69 90
431404 | 2 | 82.5 | Anbaudose gerade | 32A 4P 110V 4h IP44 | Flansch angeschraubt | Flanschmaß 80x80 | 4015609019878 | 10 | 8536 69 90
431406 | 2 | 70.6 | Anbaudose gerade | 32A 4P 400V 6h IP44 | Flansch angeschraubt | Flanschmaß 80x80 | 4015609019885 | 10 | 8536 69 90
431407 | 2 | 82.5 | Anbaudose gerade | 32A 4P 500V 7h IP44 | Flansch angeschraubt | Flanschmaß 80x80 | 4015609019892 | 10 | 8536 69 90
431409 | 2 | 82.5 | Anbaudose gerade | 32A 4P 230V 9h IP44 | Flansch angeschraubt | Flanschmaß 80x80 | 4015609019908 | 10 | 8536 69 90
431410 | 2 | 82.5 | Anbaudose gerade | 32A 4P >50-500V | 100-300Hz 10h IP44 | Flansch angeschraubt | 4015609120550 | 10 | 8536 69 90
431504 | 2 | 88.8 | Anbaudose gerade | 32A 5P 110V 4h IP44 | Flansch angeschraubt | Flanschmaß 80x80 | 4015609146109 | 10 | 8536 69 90
431509 | 2 | 88.8 | Anbaudose gerade | 32A 5P 230V 9h IP44 | Flansch angeschraubt | Flanschmaß 80x80 | 4015609146130 | 10 | 8536 69 90
431706 | 2 | 203.6 | Anbaudose gerade | 32A 7P 400V 6h IP44 | Flansch angeschraubt | Flanschmaß 80x80 | 4015609019922 | 10 | 8536 69 90
431707 | 2 | 215.5 | Anbaudose gerade | 32A 7P 500V 7h IP44 | Flansch angeschraubt | Flanschmaß 80x80 | 4015609122134 | 10 | 8536 69 90
431709 | 2 | 215.5 | Anbaudose gerade | 32A 7P 230V 9h IP44 | Flansch angeschraubt | Flanschmaß 80x80 | 4015609019939 | 10 | 8536 69 90
435 | 2 | 88.3 | MONDO Anbaudose | 32A 5P 400V 6h IP44 | gerade, RAL 7035 |  | 4015609000630 | 10 | 8536 69 90
435304 | 2 | 95 | MONDO Anbaudose | 32A 3P 110V 4h IP44 | gerade, RAL 7035 |  | 4015609019946 | 10 | 8536 69 90
435304AS | 2 | auf Anfrage | MONDO Anbaudose | 32A 3P 110V 4h IP44 | gerade | abschließbar | 4015609745647 | 10 | 8536 69 90
435304BS | 2 | auf Anfrage | MONDO Anbaudose | 32A 5P 230V 9h IP44 | gerade | mit Beschriftungsfeld | 4015609745685 | 10 | 8536 69 90
435306 | 2 | 82.8 | MONDO Anbaudose | 32A 3P 230V 6h IP44 | gerade, RAL 7035 |  | 4015609019953 | 10 | 8536 69 90
435306AS | 2 | auf Anfrage | MONDO Anbaudose | 32A 3P 230V 6h IP44 | gerade | abschließbar | 4015609745654 | 10 | 8536 69 90
435306BS | 2 | 85.1 | MONDO Anbaudose | 32A 3P 230V 6h IP44 | gerade, RAL 7035 | Beschriftungsschild | 4015609518289 | 10 | 8536 69 90
435309 | 2 | 95 | MONDO Anbaudose | 32A 3P 400V 9h IP44 | gerade, RAL 7035 |  | 4015609019960 | 10 | 8536 69 90
435309AS | 2 | auf Anfrage | MONDO Anbaudose | 32A 3P 400V 9h IP44 | gerade | abschließbar | 4015609745661 | 10 | 8536 69 90
435309BS | 2 | auf Anfrage | MONDO Anbaudose | 32A 3P 400V 9h IP44 | gerade | mit Beschriftungsfeld | 4015609745692 | 10 | 8536 69 90
435402 | 2 | 97.2 | MONDO Anbaudose | 32A 4P >50-500V | 300-500Hz 2h IP44 | gerade, RAL 7035 | 4015609161119 | 10 | 8536 69 90
435402AS | 2 | auf Anfrage | MONDO Anbaudose | 16A 4P >50-500V | 300-500Hz 2h IP44 | gerade | 4015609745708 | 10 | 8536 69 90
435402BS | 2 | auf Anfrage | MONDO Anbaudose | 16A 4P >50-500V | 300-500Hz 2h IP44 | gerade | 4015609745715 | 10 | 8536 69 90
435404 | 2 | 97.2 | MONDO Anbaudose | 32A 4P 110V 4h IP44 | gerade, RAL 7035 |  | 4015609019977 | 10 | 8536 69 90
435404AS | 2 | auf Anfrage | MONDO Anbaudose | 32A 4P 110V 4h IP44 | gerade | abschließbar | 4015609745739 | 10 | 8536 69 90
435404BS | 2 | auf Anfrage | MONDO Anbaudose | 32A 4P 110V 4h IP44 | gerade | mit Beschriftungsfeld | 4015609745807 | 10 | 8536 69 90
435406 | 2 | 85.1 | MONDO Anbaudose | 32A 4P 400V 6h IP44 | gerade, RAL 7035 |  | 4015609019984 | 10 | 8536 69 90
435406AS | 2 | auf Anfrage | MONDO Anbaudose | 32A 4P 400V 6h IP44 | gerade | abschließbar | 4015609745753 | 10 | 8536 69 90
435406BS | 2 | auf Anfrage | MONDO Anbaudose | 32A 4P 400V 6h IP44 | gerade | mit Beschriftungsfeld | 4015609745814 | 10 | 8536 69 90
435407 | 2 | 97.2 | MONDO Anbaudose | 32A 4P 500V 7h IP44 | gerade, RAL 7035 |  | 4015609019991 | 10 | 8536 69 90
435407AS | 2 | auf Anfrage | MONDO Anbaudose | 32A 4P 500V 7h IP44 | gerade | abschließbar | 4015609745760 | 10 | 8536 69 90
435407BS | 2 | auf Anfrage | MONDO Anbaudose | 32A 4P 500V 7h IP44 | gerade | mit Beschriftungsfeld | 4015609745821 | 10 | 8536 69 90
435409 | 2 | 97.2 | MONDO Anbaudose | 32A 4P 230V 9h IP44 | gerade, RAL 7035 |  | 4015609020003 | 10 | 8536 69 90
435409AS | 2 | auf Anfrage | MONDO Anbaudose | 32A 4P 230V 9h IP44 | gerade | abschließbar | 4015609745777 | 10 | 8536 69 90
435409BS | 2 | auf Anfrage | MONDO Anbaudose | 32A 4P 230V 9h IP44 | gerade | mit Beschriftungsfeld | 4015609745838 | 10 | 8536 69 90
435410 | 2 | 97.2 | MONDO Anbaudose | 32A 4P >50-500V | 100-300Hz 10h IP44 | gerade, RAL 7035 | 4015609161126 | 10 | 8536 69 90
435410AS | 2 | auf Anfrage | MONDO Anbaudose | 16A 4P >50-500V | 100-300Hz 10h IP44 | gerade | 4015609745869 | 10 | 8536 69 90
435410BS | 2 | auf Anfrage | MONDO Anbaudose | 16A 4P >50-500V | 100-300Hz 10h IP44 | gerade | 4015609745876 | 10 | 8536 69 90
435504 | 2 | 100.3 | MONDO Anbaudose | 32A 5P 110V 4h IP44 | gerade, RAL 7035 |  | 4015609020027 | 10 | 8536 69 90
435504AS | 2 | auf Anfrage | MONDO Anbaudose | 32A 5P 110V 4h IP44 | gerade | abschließbar | 4015609745784 | 10 | 8536 69 90
435504BS | 2 | auf Anfrage | MONDO Anbaudose | 32A 5P 110V 4h IP44 | gerade | mit Beschriftungsfeld | 4015609745845 | 10 | 8536 69 90
435509 | 2 | 100.3 | MONDO Anbaudose | 32A 5P 230V 9h IP44 | gerade, RAL 7035 |  | 4015609020034 | 10 | 8536 69 90
435509AS | 2 | auf Anfrage | MONDO Anbaudose | 32A 5P 230V 9h IP44 | gerade | abschließbar | 4015609745791 | 10 | 8536 69 90
435509BS | 2 | auf Anfrage | MONDO Anbaudose | 32A 5P 230V 9h IP44 | gerade | mit Beschriftungsfeld | 4015609745852 | 10 | 8536 69 90
435AS | 2 | 169.3 | MONDO Anbaudose | 32A 5P 400V 6h IP44 | gerade, RAL 7035 | Beschriftungsschild | 4015609516841 | 10 | 8536 69 90
435BS | 2 | 99.2 | MONDO Anbaudose | 32A 5P 400V 6h IP44 | gerade, RAL 7035 | Beschriftungsschild | 4015609516858 | 10 | 8536 69 90
436 | 2 | 90.5 | MONDO Wandsteckdose | 32A 5P 400V 6h IP44 | Unterputz mit UP-Dose | RAL 1013 | 4015609000647 | 5 | 8536 69 90
436304 | 2 | 99 | MONDO Wandsteckdose | 32A 3P 110V 4h IP44 | Unterputz mit UP-Dose | RAL 1013 | 4015609020058 | 5 | 8536 69 90
436306 | 2 | 86.9 | MONDO Wandsteckdose | 32A 3P 230V 6h IP44 | Unterputz mit UP-Dose | RAL 1013 | 4015609020065 | 5 | 8536 69 90
436306AS | 2 | 173.4 | MONDO Wandsteckdose | 32A 3P 230V 6h IP44 | Unterputz mit UP-Dose | RAL 1013 | 4015609522200 | 5 | 8536 69 90
436306ASLG | 2 | 173.4 | MONDO Wandsteckdose | 32A 3P 230V 6h IP44 | Unterputz mit UP-Dose | RAL 7035 | 4015609579723 | 5 | 8536 69 90
436306BS | 2 | 102.5 | MONDO Wandsteckdose | 32A 3P 230V 6h IP44 | Unterputz mit UP-Dose | RAL 1013 | 4015609522217 | 5 | 8536 69 90
436306BSRW | 2 | 102.5 | MONDO Wandsteckdose | 32A 3P 230V 6h IP44 | Unterputz mit UP-Dose | RAL 9010 | 4015609567614 | 5 | 8536 69 90
436306LG | 2 | 86.9 | MONDO Wandsteckdose | 32A 3P 230V 6h IP44 | Unterputz mit UP-Dose | RAL 7035 | 4015609173624 | 5 | 8536 69 90
436306RW | 2 | 86.9 | MONDO Wandsteckdose | 32A 3P 230V 6h IP44 | Unterputz mit UP-Dose | RAL 9010 | 4015609173617 | 5 | 8536 69 90
436309 | 2 | 99 | MONDO Wandsteckdose | 32A 3P 400V 9h IP44 | Unterputz mit UP-Dose | RAL 1013 | 4015609020072 | 5 | 8536 69 90
436402 | 2 | 101.8 | MONDO Wandsteckdose | 32A 4P >50-500V | 300-500Hz 2h IP44 | RAL 1013 | 4015609161133 | 5 | 8536 69 90
436404 | 2 | 101.8 | MONDO Wandsteckdose | 32A 4P 110V 4h IP44 | Unterputz mit UP-Dose | RAL 1013 | 4015609155194 | 5 | 8536 69 90
436406 | 2 | 89.7 | MONDO Wandsteckdose | 32A 4P 400V 6h IP44 | Unterputz mit UP-Dose | RAL 1013 | 4015609020089 | 5 | 8536 69 90
436406AS | 2 | 176.1 | MONDO Wandsteckdose | 32A 4P 400V 6h IP44 | Unterputz mit UP-Dose | RAL 1013 | 4015609522224 | 5 | 8536 69 90
436406BS | 2 | 105.3 | MONDO Wandsteckdose | 32A 4P 400V 6h IP44 | Unterputz mit UP-Dose | RAL 1013 | 4015609522231 | 5 | 8536 69 90
436406LG | 2 | 89.7 | MONDO Wandsteckdose | 32A 4P 400V 6h IP44 | Unterputz mit UP-Dose | RAL 7035 | 4015609170067 | 5 | 8536 69 90
436406RW | 2 | 89.7 | MONDO Wandsteckdose | 32A 4P 400V 6h IP44 | Unterputz mit UP-Dose | RAL 9010 | 4015609170050 | 5 | 8536 69 90
436407 | 2 | 101.8 | MONDO Wandsteckdose | 32A 4P 500V 7h IP44 | Unterputz mit UP-Dose | RAL 1013 | 4015609020096 | 5 | 8536 69 90
436409 | 2 | 101.8 | MONDO Wandsteckdose | 32A 4P 230V 9h IP44 | Unterputz mit UP-Dose | RAL 1013 | 4015609020102 | 5 | 8536 69 90
436410 | 2 | 101.8 | MONDO Wandsteckdose | 32A 4P >50-500V | 100-300Hz 10h IP44 | Unterputz mit UP-Dose | 4015609161140 | 5 | 8536 69 90
436504 | 2 | 102.5 | MONDO Wandsteckdose | 32A 5P 110V 4h IP44 | Unterputz mit UP-Dose | RAL 1013 | 4015609020119 | 5 | 8536 69 90
436509 | 2 | 102.5 | MONDO Wandsteckdose | 32A 5P 230V 9h IP44 | Unterputz mit UP-Dose | RAL 1013 | 4015609020133 | 5 | 8536 69 90
436AS | 2 | 179.6 | MONDO Wandsteckdose | 32A 5P 400V 6h IP44 | Unterputz mit UP-Dose | RAL 1013 | 4015609516865 | 5 | 8536 69 90
436ASLG | 2 | 179.6 | MONDO Wandsteckdose | 32A 5P 400V 6h IP44 | Unterputz mit UP-Dose | RAL 7035 | 4015609541980 | 5 | 8536 69 90
436ASRW | 2 | 179.6 | MONDO Wandsteckdose | 32A 5P 400V 6h IP44 | Unterputz mit UP-Dose | RAL 9010 | 4015609516889 | 5 | 8536 69 90
436BS | 2 | 109.1 | MONDO Wandsteckdose | 32A 5P 400V 6h IP44 | Unterputz mit UP-Dose | RAL 1013 | 4015609516872 | 5 | 8536 69 90
436BSLG | 2 | 109.1 | MONDO Wandsteckdose | 32A 5P 400V 6h IP44 | Unterputz mit UP-Dose | RAL 7035 | 4015609626038 | 5 | 8536 69 90
436BSRW | 2 | 109.1 | MONDO Wandsteckdose | 32A 5P 400V 6h IP44 | Unterputz mit UP-Dose | RAL 9010 | 4015609516896 | 5 | 8536 69 90
436LG | 2 | 94.7 | MONDO Wandsteckdose | 32A 5P 400V 6h IP44 | Unterputz mit UP-Dose | RAL 7035 | 4015609168545 | 5 | 8536 69 90
436RW | 2 | 94.7 | MONDO Wandsteckdose | 32A 5P 400V 6h IP44 | Unterputz mit UP-Dose | RAL 9010 | 4015609183500 | 5 | 8536 69 90
439 | 2 | 118.5 | Anbaudose gerade | 32A 5P 400V 6h IP67 |  |  | 4015609000654 | 10 | 8536 69 90
439304 | 2 | 119.5 | Anbaudose gerade | 32A 3P 110V 4h IP67 |  |  | 4015609020157 | 10 | 8536 69 90
439306 | 2 | 107.6 | Anbaudose gerade | 32A 3P 230V 6h IP67 |  |  | 4015609020164 | 10 | 8536 69 90
439309 | 2 | 119.5 | Anbaudose gerade | 32A 3P 400V 9h IP67 |  |  | 4015609122660 | 10 | 8536 69 90
439402 | 2 | 121.5 | Anbaudose gerade | 32A 4P >50-500V | 300-500Hz 2h IP67 |  | 4015609161164 | 10 | 8536 69 90
439403 | 2 | 121.5 | Anbaudose gerade | 32A 4P 400-440V 3h | IP67 |  | 4015609020171 | 10 | 8536 69 90
439404 | 2 | 121.5 | Anbaudose gerade | 32A 4P 110V 4h IP67 |  |  | 4015609135868 | 10 | 8536 69 90
439406 | 2 | 109.6 | Anbaudose gerade | 32A 4P 400V 6h IP67 |  |  | 4015609020188 | 10 | 8536 69 90
439407 | 2 | 121.5 | Anbaudose gerade | 32A 4P 500V 7h IP67 |  |  | 4015609020195 | 10 | 8536 69 90
439409 | 2 | 121.5 | Anbaudose gerade | 32A 4P 230V 9h IP67 |  |  | 4015609020201 | 10 | 8536 69 90
439410 | 2 | 121.5 | Anbaudose gerade | 32A 4P >50-500V | 100-300Hz 10h IP67 |  | 4015609161171 | 10 | 8536 69 90
439504 | 2 | 130.5 | Anbaudose gerade | 32A 5P 110V 4h IP67 |  |  | 4015609161195 | 10 | 8536 69 90
439509 | 2 | 130.5 | Anbaudose gerade | 32A 5P 230V 9h IP67 |  |  | 4015609020232 | 10 | 8536 69 90
439NI | 2 | 141.9 | Anbaudose gerade | 32A 5P 400V 6h IP67 | für erhöhte Umwelt- | anforderungen | 4015609169412 | 10 | 8536 69 90
460 | 2 | 165.4 | Anbaudose gerade | 63A 5P 400V 6h IP44 | Flansch 107x100 mm |  | 4015609000661 | 5 | 8536 69 90
460304 | 2 | 168.6 | Anbaudose gerade | 63A 3P 110V 4h IP44 | Flansch 107x100 mm |  | 4015609020270 | 5 | 8536 69 90
460306 | 2 | 149.6 | Anbaudose gerade | 63A 3P 230V 6h IP44 | Flansch 107x100 mm |  | 4015609020287 | 5 | 8536 69 90
460306SW | 2 | 194.5 | Anbaudose gerade | 63A 3P 230V 6h IP44 | Flansch 107x100 mm | schwarz | 4015609426324 | 5 | 8536 69 90
460309 | 2 | 168.6 | Anbaudose gerade | 63A 3P 400V 9h IP44 | Flansch 107x100 mm |  | 4015609020294 | 5 | 8536 69 90
460402 | 2 | 179.5 | Anbaudose gerade | 63A 4P >50-500V | 300-500Hz 2h IP44 | Flansch 107x100 mm | 4015609161218 | 5 | 8536 69 90
460404 | 2 | 179.5 | Anbaudose gerade | 63A 4P 110V 4h IP44 | Flansch 107x100 mm |  | 4015609020317 | 5 | 8536 69 90
460406 | 2 | 160.5 | Anbaudose gerade | 63A 4P 400V 6h IP44 | Flansch 107x100 mm |  | 4015609020331 | 5 | 8536 69 90
460406SW | 2 | 208.9 | Anbaudose gerade | 63A 4P 400V 6h IP44 | Flansch 107x100 mm | schwarz | 4015609426348 | 5 | 8536 69 90
460407 | 2 | 179.5 | Anbaudose gerade | 63A 4P 500V 7h IP44 | Flansch 107x100 mm |  | 4015609020348 | 5 | 8536 69 90
460409 | 2 | 179.5 | Anbaudose gerade | 63A 4P 230V 9h IP44 | Flansch 107x100 mm |  | 4015609020355 | 5 | 8536 69 90
460410 | 2 | 179.5 | Anbaudose gerade | 63A 4P >50-500V | 100-300Hz 10h IP44 | Flansch 107x100 mm | 4015609161225 | 5 | 8536 69 90
460504 | 2 | 184.3 | Anbaudose gerade | 63A 5P 110V 4h IP44 | Flansch 107x100 mm |  | 4015609020409 | 5 | 8536 69 90
460509 | 2 | 184.3 | Anbaudose gerade | 63A 5P 230V 9h IP44 | Flansch 107x100 mm |  | 4015609020430 | 5 | 8536 69 90
460NI | 2 | 218.4 | Anbaudose gerade | 63A 5P 400V 6h IP44 | Flansch 107x100 mm | für erhöhte Umwelt- | 4015609020256 | 5 | 8536 69 90
460P | 2 | 172.8 | Anbaudose gerade | 63A 5P 400V 6h IP44 | Flansch 107x100 mm | mit Pilotkontakt | 4015609585557 | 5 | 8536 69 90
460SW | 2 | 215.6 | Anbaudose gerade | 63A 5P 400V 6h IP44 | Flansch 107x100 mm | schwarz | 4015609426355 | 5 | 8536 69 90
469 | 2 | 184.6 | Anbaudose gerade | 63A 5P 400V 6h IP67 |  |  | 4015609000678 | 5 | 8536 69 90
469304 | 2 | 184.7 | Anbaudose gerade | 63A 3P 110V 4h IP67 |  |  | 4015609020485 | 5 | 8536 69 90
469306 | 2 | 165.9 | Anbaudose gerade | 63A 3P 230V 6h IP67 |  |  | 4015609020492 | 5 | 8536 69 90
469309 | 2 | 184.7 | Anbaudose gerade | 63A 3P 400V 9h IP67 |  |  | 4015609161232 | 5 | 8536 69 90
469402 | 2 | 196.6 | Anbaudose gerade | 63A 4P >50-500V | 300-500Hz 2h IP67 |  | 4015609020515 | 5 | 8536 69 90
469404 | 2 | 196.6 | Anbaudose gerade | 63A 4P 110V 4h IP67 |  |  | 4015609020522 | 5 | 8536 69 90
469406 | 2 | 177.8 | Anbaudose gerade | 63A 4P 400V 6h IP67 |  |  | 4015609020546 | 5 | 8536 69 90
469406P | 2 | 185.2 | Anbaudose gerade | 63A 4P 400V 6h IP67 | Flansch 107x100 mm | mit Pilotkontakt | 4015609715169 | 5 | 8536 69 90
469407 | 2 | 196.6 | Anbaudose gerade | 63A 4P 500V 7h IP67 |  |  | 4015609020553 | 5 | 8536 69 90
469409 | 2 | 196.6 | Anbaudose gerade | 63A 4P 230V 9h IP67 |  |  | 4015609020560 | 5 | 8536 69 90
469504 | 2 | 203.5 | Anbaudose gerade | 63A 5P 110V 4h IP67 |  |  | 4015609020621 | 5 | 8536 69 90
469504P | 2 | 211 | Anbaudose gerade | 63A 5P 110V 4h IP67 | mit Pilotkontakt |  | 4015609618002 | 5 | 8536 69 90
469509 | 2 | 203.5 | Anbaudose gerade | 63A 5P 230V 9h IP67 |  |  | 4015609020645 | 5 | 8536 69 90
469509P | 2 | 211 | Anbaudose gerade | 63A 5P 230V 9h IP67 | mit Pilotkontakt |  | 4015609630219 | 5 | 8536 69 90
469NI | 2 | 236.5 | Anbaudose gerade | 63A 5P 400V 6h IP67 | für erhöhte Umwelt- | anforderungen | 4015609020461 | 5 | 8536 69 90
469P | 2 | 192 | Anbaudose gerade | 63A 5P 400V 6h IP67 | mit Pilotkontakt |  | 4015609596614 | 5 | 8536 69 90
479 | 3 | 594.8 | Anbaudose gerade | 125A 5P 400V 6h IP67 | mit Multi-Contact |  | 4015609000685 | 2 | 8536 69 90
479304 | 3 | 601.1 | Anbaudose gerade | 125A 3P 110V 4h IP67 | mit Multi-Contact |  | 4015609161249 | 2 | 8536 69 90
479306 | 3 | 562.4 | Anbaudose gerade | 125A 3P 230V 6h IP67 | mit Multi-Contact |  | 4015609020669 | 2 | 8536 69 90
479306SW | 3 | 731.2 | Anbaudose gerade | 125A 3P 230V 6h IP67 | mit Multi-Contact | schwarz | 4015609419104 | 2 | 8536 69 90
479309 | 3 | 601.1 | Anbaudose gerade | 125A 3P 400V 9h IP67 | mit Multi-Contact |  | 4015609161256 | 2 | 8536 69 90
479402 | 3 | 609.7 | Anbaudose gerade | 125A 4P >50-500V | 300-500Hz 2h IP67 | mit Multi-Contact | 4015609020676 | 2 | 8536 69 90
479404 | 3 | 609.7 | Anbaudose gerade | 125A 4P 110V 4h IP67 | mit Multi-Contact |  | 4015609020683 | 2 | 8536 69 90
479406 | 3 | 571.3 | Anbaudose gerade | 125A 4P 400V 6h IP67 | mit Multi-Contact |  | 4015609020690 | 2 | 8536 69 90
479406P | 3 | 582.1 | Anbaudose gerade | 125A 4P 400V 6h IP67 | mit Multi-Contact | und Pilotkontakt | 4015609619962 | 2 | 8536 69 90
479406SW | 3 | 742.9 | Anbaudose gerade | 125A 4P 400V 6h IP67 | mit Multi-Contact | schwarz | 4015609426362 | 2 | 8536 69 90
479407 | 3 | 609.7 | Anbaudose gerade | 125A 4P 500V 7h IP67 | mit Multi-Contact |  | 4015609020706 | 2 | 8536 69 90
479409 | 3 | 609.7 | Anbaudose gerade | 125A 4P 230V 9h IP67 | mit Multi-Contact |  | 4015609020720 | 2 | 8536 69 90
479410 | 3 | 609.7 | Anbaudose gerade | 125A 4P >50-500V | 100-300Hz 10h IP67 | mit Multi-Contact | 4015609161263 | 2 | 8536 69 90
479504 | 3 | 633.3 | Anbaudose gerade | 125A 5P 110V 4h IP67 | mit Multi-Contact |  | 4015609020782 | 2 | 8536 69 90
479509 | 3 | 633.3 | Anbaudose gerade | 125A 5P 230V 9h IP67 | mit Multi-Contact |  | 4015609020812 | 2 | 8536 69 90
479NI | 3 | 659.2 | Anbaudose gerade | 125A 5P 400V 6h IP67 | mit Multi-Contact | für erhöhte Umwelt- | 4015609169399 | 2 | 8536 69 90
479P | 3 | 605.5 | Anbaudose gerade | 125A 5P 400V 6h IP67 | mit Multi-Contact | mit Pilotkontakt | 4015609636051 | 2 | 8536 69 90
479SW | 3 | 773 | Anbaudose gerade | 125A 5P 400V 6h IP67 | mit Multi-Contact | schwarz | 4015609189335 | 2 | 8536 69 90
500 | 2 | auf Anfrage | Vorhängeschloss für | CEE-Geräte | IP44 16A 3-polig |  | 4015609128853 | 1 | 8536 69 90
501 | 2 | auf Anfrage | Vorhängeschloss für | Stecker u. Kupplungen | IP67 16A 4/5-polig | 32A 3/4/5-polig | 4015609560257 | 1 | 8536 69 90
510 | 2 | 56.4 | Anbaudose schräg | 16A 5P 400V 6h IP44 |  |  | 4015609000692 | 10 | 8536 69 90
510304 | 2 | 60.6 | Anbaudose schräg | 16A 3P 110V 4h IP44 |  |  | 4015609020881 | 10 | 8536 69 90
510306 | 2 | 49.7 | Anbaudose schräg | 16A 3P 230V 6h IP44 |  |  | 4015609020904 | 10 | 8536 69 90
510309 | 2 | 60.6 | Anbaudose schräg | 16A 3P 400V 9h IP44 |  |  | 4015609020928 | 10 | 8536 69 90
510402 | 2 | 62.7 | Anbaudose schräg | 16A 4P >50-500V | 300-500Hz 2h IP44 |  | 4015609020973 | 10 | 8536 69 90
510404 | 2 | 62.7 | Anbaudose schräg | 16A 4P 110V 4h IP44 |  |  | 4015609020980 | 10 | 8536 69 90
510406 | 2 | 51.8 | Anbaudose schräg | 16A 4P 400V 6h IP44 |  |  | 4015609021000 | 10 | 8536 69 90
510407 | 2 | 62.7 | Anbaudose schräg | 16A 4P 500V 7h IP44 |  |  | 4015609021017 | 10 | 8536 69 90
510409 | 2 | 62.7 | Anbaudose schräg | 16A 4P 230V 9h IP44 |  |  | 4015609021024 | 10 | 8536 69 90
510410 | 2 | 62.7 | Anbaudose schräg | 16A 4P >50-500V | 100-300Hz 10h IP44 |  | 4015609021031 | 10 | 8536 69 90
510504 | 2 | 67.2 | Anbaudose schräg | 16A 5P 110V 4h IP44 |  |  | 4015609021093 | 10 | 8536 69 90
510509 | 2 | 67.2 | Anbaudose schräg | 16A 5P 230V 9h IP44 |  |  | 4015609021123 | 10 | 8536 69 90
510NI | 2 | 73.9 | Anbaudose schräg | 16A 5P 400V 6h IP44 | für erhöhte Umwelt- | anforderungen | 4015609020843 | 10 | 8536 69 90
510SL | 2 | 59.8 | Anbaudose schräg | 16A 5P 400V 6h IP44 | Flansch 85x75 mm | schraubenlos | 4015609683772 | 10 | 8536 69 90
511 | 2 | 56.4 | Anbaudose schräg | 16A 5P 400V 6h IP44 | Befestigungsmaß 85x77 |  | 4015609000708 | 10 | 8536 69 90
511402 | 2 | 62.7 | Anbaudose schräg | 16A 4P >50-500V | 300-500Hz 2h IP44 | Befestigungsmaß 85x77 | 4015609021192 | 10 | 8536 69 90
511404 | 2 | 62.7 | Anbaudose schräg | 16A 4P 110V 4h IP44 | Befestigungsmaß 85x77 |  | 4015609021208 | 10 | 8536 69 90
511406 | 2 | 51.8 | Anbaudose schräg | 16A 4P 400V 6h IP44 | Befestigungsmaß 85x77 |  | 4015609021215 | 10 | 8536 69 90
511407 | 2 | 62.7 | Anbaudose schräg | 16A 4P 500V 7h IP44 | Befestigungsmaß 85x77 |  | 4015609021222 | 10 | 8536 69 90
511409 | 2 | 62.7 | Anbaudose schräg | 16A 4P 230V 9h IP44 | Befestigungsmaß 85x77 |  | 4015609021239 | 10 | 8536 69 90
511410 | 2 | 62.7 | Anbaudose schräg | 16A 4P >50-500V | 100-300Hz 10h IP44 | Befestigungsmaß 85x77 | 4015609021246 | 10 | 8536 69 90
511504 | 2 | 67.2 | Anbaudose schräg | 16A 5P 110V 4h IP44 | Befestigungsmaß 85x77 |  | 4015609021284 | 10 | 8536 69 90
511509 | 2 | 67.2 | Anbaudose schräg | 16A 5P 230V 9h IP44 | Befestigungsmaß 85x77 |  | 4015609021307 | 10 | 8536 69 90
512 | 2 | 56.4 | Anbaudose schräg | 16A 5P 400V 6h IP44 | Befestigungsmaß 90x90 |  | 4015609000715 | 10 | 8536 69 90
512304 | 2 | 70.8 | Anbaudose schräg | 16A 3P 110V 4h IP44 | mit Öse für Vor- | hängeschloss | 4015609128839 | 10 | 8536 69 90
512306 | 2 | 59.9 | Anbaudose schräg | 16A 3P 230V 6h IP44 | mit Öse für Vor- | hängeschloss | 4015609021338 | 10 | 8536 69 90
512309 | 2 | 70.8 | Anbaudose schräg | 16A 3P 400V 9h IP44 | mit Öse für Vor- | hängeschloss | 4015609128846 | 10 | 8536 69 90
512504 | 2 | 67.2 | Anbaudose schräg | 16A 5P 110V 4h IP44 | Befestigungsmaß 90x90 |  | 4015609021352 | 10 | 8536 69 90
512509 | 2 | 67.2 | Anbaudose schräg | 16A 5P 230V 9h IP44 | Befestigungsmaß 90x90 |  | 4015609021369 | 10 | 8536 69 90
512NI | 2 | 73.9 | Anbaudose schräg | 16A 5P 400V 6h IP44 | Befestigungsmaß 90x90 | für erhöhte Umwelt- | 4015609169429 | 10 | 8536 69 90
514 | 2 | 73.9 | Anbaudose schräg | 16A 5P 400V 6h IP44 | Flanschgehäuse | angeschraubt | 4015609000722 | 10 | 8536 69 90
514304 | 2 | 78.5 | Anbaudose schräg | 16A 3P 110V 4h IP44 | Flanschgehäuse | angeschraubt | 4015609161270 | 10 | 8536 69 90
514306 | 2 | 67.7 | Anbaudose schräg | 16A 3P 230V 6h IP44 | Flanschgehäuse | angeschraubt | 4015609021383 | 10 | 8536 69 90
514309 | 2 | 78.5 | Anbaudose schräg | 16A 3P 400V 9h IP44 | Flanschgehäuse | angeschraubt | 4015609156870 | 10 | 8536 69 90
514402 | 2 | 80.2 | Anbaudose schräg | 16A 4P >50-500V | 300-500Hz 2h IP44 | Flanschgehäuse | 4015609161287 | 10 | 8536 69 90
514404 | 2 | 80.2 | Anbaudose schräg | 16A 4P 110V 4h IP44 | Flanschgehäuse | angeschraubt | 4015609161294 | 10 | 8536 69 90
514406 | 2 | 69.2 | Anbaudose schräg | 16A 4P 400V 6h IP44 | Flanschgehäuse | angeschraubt | 4015609021390 | 10 | 8536 69 90
514407 | 2 | 80.2 | Anbaudose schräg | 16A 4P 500V 7h IP44 | Flanschgehäuse | angeschraubt | 4015609153503 | 10 | 8536 69 90
514409 | 2 | 80.2 | Anbaudose schräg | 16A 4P 230V 9h IP44 | Flanschgehäuse | angeschraubt | 4015609161300 | 10 | 8536 69 90
514410 | 2 | 80.2 | Anbaudose schräg | 16A 4P >50-500V | 100-300Hz 10h IP44 | Flanschgehäuse | 4015609021406 | 10 | 8536 69 90
514504 | 2 | 84.5 | Anbaudose schräg | 16A 5P 110V 4h IP44 | Flanschgehäuse | angeschraubt | 4015609161355 | 10 | 8536 69 90
514509 | 2 | 84.5 | Anbaudose schräg | 16A 5P 230V 9h IP44 | Flanschgehäuse | angeschraubt | 4015609146031 | 10 | 8536 69 90
514706 | 2 | 176.3 | Anbaudose schräg | 16A 7P 400V 6h IP44 | Flanschgehäuse | angeschraubt | 4015609166824 | 10 | 8536 69 90
514707 | 2 | 187.2 | Anbaudose schräg | 16A 7P 500V 7h IP44 | Flanschgehäuse | angeschraubt | 4015609418299 | 10 | 8536 69 90
514709 | 2 | 187.2 | Anbaudose schräg | 16A 7P 230V 9h IP44 | Flanschgehäuse | angeschraubt | 4015609207916 | 10 | 8536 69 90
517 | 2 | 91.6 | Anbaudose schräg | 16A 5P 400V 6h IP67 |  |  | 4015609166701 | 10 | 8536 69 90
517402 | 2 | 96.5 | Anbaudose schräg | 16A 4P >50-500V | 300-500Hz 2h IP67 |  | 4015609166756 | 10 | 8536 69 90
517404 | 2 | 96.5 | Anbaudose schräg | 16A 4P 110V 4h IP67 |  |  | 4015609166763 | 10 | 8536 69 90
517406 | 2 | 85.7 | Anbaudose schräg | 16A 4P 400V 6h IP67 |  |  | 4015609166770 | 10 | 8536 69 90
517407 | 2 | 96.5 | Anbaudose schräg | 16A 4P 500V 7h IP67 |  |  | 4015609166787 | 10 | 8536 69 90
517409 | 2 | 96.5 | Anbaudose schräg | 16A 4P 230V 9h IP67 |  |  | 4015609166794 | 10 | 8536 69 90
517410 | 2 | 96.5 | Anbaudose schräg | 16A 4P >50-500V | 100-300Hz 10h IP67 |  | 4015609166800 | 10 | 8536 69 90
517504 | 2 | 102.5 | Anbaudose schräg | 16A 5P 110V 4h IP67 |  |  | 4015609166725 | 10 | 8536 69 90
517509 | 2 | 102.5 | Anbaudose schräg | 16A 5P 230V 9h IP67 |  |  | 4015609166732 | 10 | 8536 69 90
518 | 2 | 109.2 | Anbaudose schräg | 16A 5P 400V 6h IP67 | Flanschgehäuse | angeschraubt | 4015609000739 | 10 | 8536 69 90
518304 | 2 | 105.4 | Anbaudose schräg | 16A 3P 110V 4h IP67 | Flanschgehäuse | angeschraubt | 4015609134687 | 10 | 8536 69 90
518306 | 2 | 94.5 | Anbaudose schräg | 16A 3P 230V 6h IP67 | Flanschgehäuse | angeschraubt | 4015609021413 | 10 | 8536 69 90
518309 | 2 | 105.4 | Anbaudose schräg | 16A 3P 400V 9h IP67 | Flanschgehäuse | angeschraubt | 4015609161447 | 10 | 8536 69 90
518402 | 2 | 114 | Anbaudose schräg | 16A 4P >50-500V | 300-500Hz 2h IP67 | Flanschgehäuse | 4015609161461 | 10 | 8536 69 90
518404 | 2 | 114 | Anbaudose schräg | 16A 4P 110V 4h IP67 | Flanschgehäuse | angeschraubt | 4015609161478 | 10 | 8536 69 90
518406 | 2 | 103.1 | Anbaudose schräg | 16A 4P 400V 6h IP67 | Flanschgehäuse | angeschraubt | 4015609021420 | 10 | 8536 69 90
518407 | 2 | 114 | Anbaudose schräg | 16A 4P 500V 7h IP67 | Flanschgehäuse | angeschraubt | 4015609161485 | 10 | 8536 69 90
518409 | 2 | 114 | Anbaudose schräg | 16A 4P 230V 9h IP67 | Flanschgehäuse | angeschraubt | 4015609151226 | 10 | 8536 69 90
518410 | 2 | 114 | Anbaudose schräg | 16A 4P >50-500V | 100-300Hz 10h IP67 | Flanschgehäuse | 4015609161492 | 10 | 8536 69 90
518504 | 2 | 120 | Anbaudose schräg | 16A 5P 110V 4h IP67 | Flanschgehäuse | angeschraubt | 4015609161553 | 10 | 8536 69 90
518509 | 2 | 120 | Anbaudose schräg | 16A 5P 230V 9h IP67 | Flanschgehäuse | angeschraubt | 4015609161577 | 10 | 8536 69 90
519 | 2 | 91.6 | Anbaudose schräg | 16A 5P 400V 6h IP67 |  |  | 4015609000746 | 10 | 8536 69 90
519304 | 2 | 88.3 | Anbaudose schräg | 16A 3P 110V 4h IP67 |  |  | 4015609021437 | 10 | 8536 69 90
519306 | 2 | 77.3 | Anbaudose schräg | 16A 3P 230V 6h IP67 |  |  | 4015609021444 | 10 | 8536 69 90
519309 | 2 | 88.3 | Anbaudose schräg | 16A 3P 400V 9h IP67 |  |  | 4015609161638 | 10 | 8536 69 90
519402 | 2 | 96.5 | Anbaudose schräg | 16A 4P >50-500V | 300-500Hz 2h IP67 |  | 4015609161669 | 10 | 8536 69 90
519404 | 2 | 96.5 | Anbaudose schräg | 16A 4P 110V 4h IP67 |  |  | 4015609021451 | 10 | 8536 69 90
519406 | 2 | 85.7 | Anbaudose schräg | 16A 4P 400V 6h IP67 |  |  | 4015609021468 | 10 | 8536 69 90
519407 | 2 | 96.5 | Anbaudose schräg | 16A 4P 500V 7h IP67 |  |  | 4015609021475 | 10 | 8536 69 90
519409 | 2 | 96.5 | Anbaudose schräg | 16A 4P 230V 9h IP67 |  |  | 4015609021482 | 10 | 8536 69 90
519410 | 2 | 96.5 | Anbaudose schräg | 16A 4P >50-500V | 100-300Hz 10h IP67 |  | 4015609161676 | 10 | 8536 69 90
519504 | 2 | 102.5 | Anbaudose schräg | 16A 5P 110V 4h IP67 |  |  | 4015609021512 | 10 | 8536 69 90
519509 | 2 | 102.5 | Anbaudose schräg | 16A 5P 230V 9h IP67 |  |  | 4015609021529 | 10 | 8536 69 90
519NI | 2 | 109.2 | Anbaudose schräg | 16A 5P 400V 6h IP67 | für erhöhte Umwelt- | anforderungen | 4015609169436 | 10 | 8536 69 90
530 | 2 | 77 | Anbaudose schräg | 32A 5P 400V 6h IP44 |  |  | 4015609000753 | 10 | 8536 69 90
530304 | 2 | 80.7 | Anbaudose schräg | 32A 3P 110V 4h IP44 |  |  | 4015609021567 | 10 | 8536 69 90
530306 | 2 | 68.7 | Anbaudose schräg | 32A 3P 230V 6h IP44 |  |  | 4015609021574 | 10 | 8536 69 90
530309 | 2 | 80.7 | Anbaudose schräg | 32A 3P 400V 9h IP44 |  |  | 4015609021598 | 10 | 8536 69 90
530402 | 2 | 82.5 | Anbaudose schräg | 32A 4P >50-500V | 300-500Hz 2h IP44 |  | 4015609021604 | 10 | 8536 69 90
530404 | 2 | 82.5 | Anbaudose schräg | 32A 4P 110V 4h IP44 |  |  | 4015609021628 | 10 | 8536 69 90
530406 | 2 | 70.6 | Anbaudose schräg | 32A 4P 400V 6h IP44 |  |  | 4015609021642 | 10 | 8536 69 90
530407 | 2 | 82.5 | Anbaudose schräg | 32A 4P 500V 7h IP44 |  |  | 4015609021659 | 10 | 8536 69 90
530409 | 2 | 82.5 | Anbaudose schräg | 32A 4P 230V 9h IP44 |  |  | 4015609021666 | 10 | 8536 69 90
530410 | 2 | 82.5 | Anbaudose schräg | 32A 4P >50-500V | 100-300Hz 10h IP44 |  | 4015609021673 | 10 | 8536 69 90
530504 | 2 | 88.8 | Anbaudose schräg | 32A 5P 110V 4h IP44 |  |  | 4015609021734 | 10 | 8536 69 90
530509 | 2 | 88.8 | Anbaudose schräg | 32A 5P 230V 9h IP44 |  |  | 4015609021765 | 10 | 8536 69 90
530NI | 2 | 100.6 | Anbaudose schräg | 32A 5P 400V 6h IP44 | für erhöhte Umwelt- | anforderungen | 4015609021536 | 10 | 8536 69 90
530SL | 2 | 81.5 | Anbaudose schräg | 32A 5P 400V 6h IP44 | Flansch 95x80 mm | schraubenlos | 4015609683796 | 10 | 8536 69 90
531 | 2 | 77 | Anbaudose schräg | 32A 5P 400V 6h IP44 | Befestigungsmaß 85x77 |  | 4015609000760 | 10 | 8536 69 90
531304 | 2 | 80.7 | Anbaudose schräg | 32A 3P 110V 4h IP44 | Befestigungsmaß 85x77 |  | 4015609134670 | 10 | 8536 69 90
531306 | 2 | 68.7 | Anbaudose schräg | 32A 3P 230V 6h IP44 | Befestigungsmaß 85x77 |  | 4015609021840 | 10 | 8536 69 90
531309 | 2 | 80.7 | Anbaudose schräg | 32A 3P 400V 9h IP44 | Befestigungsmaß 85x77 |  | 4015609173778 | 10 | 8536 69 90
531402 | 2 | 82.5 | Anbaudose schräg | 32A 4P >50-500V | 300-500Hz 2h IP44 | Befestigungsmaß 85x77 | 4015609021864 | 10 | 8536 69 90
531404 | 2 | 82.5 | Anbaudose schräg | 32A 4P 110V 4h IP44 | Befestigungsmaß 85x77 |  | 4015609021871 | 10 | 8536 69 90
531406 | 2 | 70.6 | Anbaudose schräg | 32A 4P 400V 6h IP44 | Befestigungsmaß 85x77 |  | 4015609021888 | 10 | 8536 69 90
531407 | 2 | 82.5 | Anbaudose schräg | 32A 4P 500V 7h IP44 | Befestigungsmaß 85x77 |  | 4015609021895 | 10 | 8536 69 90
531409 | 2 | 82.5 | Anbaudose schräg | 32A 4P 230V 9h IP44 | Befestigungsmaß 85x77 |  | 4015609021901 | 10 | 8536 69 90
531410 | 2 | 82.5 | Anbaudose schräg | 32A 4P >50-500V | 100-300Hz 10h IP44 | Befestigungsmaß 85x77 | 4015609021918 | 10 | 8536 69 90
531504 | 2 | 88.8 | Anbaudose schräg | 32A 5P 110V 4h IP44 | Befestigungsmaß 85x77 |  | 4015609021956 | 10 | 8536 69 90
531509 | 2 | 88.8 | Anbaudose schräg | 32A 5P 230V 9h IP44 | Befestigungsmaß 85x77 |  | 4015609021970 | 10 | 8536 69 90
532 | 2 | 77 | Anbaudose schräg | 32A 5P 400V 6h IP44 | Befestigungsmaß 90x90 |  | 4015609000777 | 10 | 8536 69 90
532504 | 2 | 88.8 | Anbaudose schräg | 32A 5P 110V 4h IP44 | Befestigungsmaß 90x90 |  | 4015609021994 | 10 | 8536 69 90
532509 | 2 | 88.8 | Anbaudose schräg | 32A 5P 230V 9h IP44 | Befestigungsmaß 90x90 |  | 4015609022014 | 10 | 8536 69 90
532NI | 2 | 100.6 | Anbaudose schräg | 32A 5P 400V 6h IP44 | Befestigungsmaß 90x90 | für erhöhte Umwelt- | 4015609169573 | 10 | 8536 69 90
534 | 2 | 102.6 | Anbaudose schräg | 32A 5P 400V 6h IP44 | Flanschgehäuse | angeschraubt | 4015609000784 | 5 | 8536 69 90
534304 | 2 | 106.5 | Anbaudose schräg | 32A 3P 110V 4h IP44 | Flanschgehäuse | angeschraubt | 4015609161775 | 5 | 8536 69 90
534306 | 2 | 94.7 | Anbaudose schräg | 32A 3P 230V 6h IP44 | Flanschgehäuse | angeschraubt | 4015609022038 | 5 | 8536 69 90
534309 | 2 | 106.5 | Anbaudose schräg | 32A 3P 400V 9h IP44 | Flanschgehäuse | angeschraubt | 4015609161782 | 5 | 8536 69 90
534402 | 2 | 107.9 | Anbaudose schräg | 32A 4P >50-500V | 300-500Hz 2h IP44 | Flanschgehäuse | 4015609161799 | 5 | 8536 69 90
534404 | 2 | 107.9 | Anbaudose schräg | 32A 4P 110V 4h IP44 | Flanschgehäuse | angeschraubt | 4015609161805 | 5 | 8536 69 90
534406 | 2 | 96.1 | Anbaudose schräg | 32A 4P 400V 6h IP44 | Flanschgehäuse | angeschraubt | 4015609022045 | 5 | 8536 69 90
534407 | 2 | 107.9 | Anbaudose schräg | 32A 4P 500V 7h IP44 | Flanschgehäuse | angeschraubt | 4015609161812 | 5 | 8536 69 90
534409 | 2 | 107.9 | Anbaudose schräg | 32A 4P 230V 9h IP44 | Flanschgehäuse | angeschraubt | 4015609161829 | 5 | 8536 69 90
534410 | 2 | 107.9 | Anbaudose schräg | 32A 4P >50-500V | 100-300Hz 10h IP44 | Flanschgehäuse | 4015609161836 | 5 | 8536 69 90
534504 | 2 | 114.6 | Anbaudose schräg | 32A 5P 110V 4h IP44 | Flanschgehäuse | angeschraubt | 4015609161850 | 5 | 8536 69 90
534509 | 2 | 114.6 | Anbaudose schräg | 32A 5P 230V 9h IP44 | Flanschgehäuse | angeschraubt | 4015609161867 | 5 | 8536 69 90
534706 | 2 | 229.9 | Anbaudose schräg | 32A 7P 400V 6h IP44 | Flanschgehäuse | angeschraubt | 4015609166831 | 5 | 8536 69 90
534707 | 2 | auf Anfrage | Anbaudose schräg | 32A 7P 500V 7h IP44 | Flanschgehäuse | angeschraubt | 4015609745395 | 5 | 8536 69 90
534709 | 2 | auf Anfrage | Anbaudose schräg | 32A 7P 230V 9h IP44 | Flanschgehäuse | angeschraubt | 4015609745401 | 5 | 8536 69 90
537 | 2 | 118.5 | Anbaudose schräg | 32A 5P 400V 6h IP67 |  |  | 4015609166718 | 10 | 8536 69 90
537304 | 2 | 119.5 | Anbaudose schräg | 32A 3P 110V 4h IP67 |  |  | 4015609166947 | 10 | 8536 69 90
537306 | 2 | 107.6 | Anbaudose schräg | 32A 3P 230V 6h IP67 |  |  | 4015609166954 | 10 | 8536 69 90
537309 | 2 | 119.5 | Anbaudose schräg | 32A 3P 400V 9h IP67 |  |  | 4015609166961 | 10 | 8536 69 90
537402 | 2 | 121.5 | Anbaudose schräg | 32A 4P >50-500V | 300-500Hz 2h IP67 |  | 4015609166879 | 10 | 8536 69 90
537404 | 2 | 121.5 | Anbaudose schräg | 32A 4P 110V 4h IP67 |  |  | 4015609166886 | 10 | 8536 69 90
537406 | 2 | 109.6 | Anbaudose schräg | 32A 4P 400V 6h IP67 |  |  | 4015609166893 | 10 | 8536 69 90
537407 | 2 | 121.5 | Anbaudose schräg | 32A 4P 500V 7h IP67 |  |  | 4015609166909 | 10 | 8536 69 90
537409 | 2 | 121.5 | Anbaudose schräg | 32A 4P 230V 9h IP67 |  |  | 4015609166916 | 10 | 8536 69 90
537410 | 2 | 121.5 | Anbaudose schräg | 32A 4P >50-500V | 100-300Hz 10h IP67 |  | 4015609166923 | 10 | 8536 69 90
537504 | 2 | 130.5 | Anbaudose schräg | 32A 5P 110V 4h IP67 |  |  | 4015609166848 | 10 | 8536 69 90
537509 | 2 | 130.5 | Anbaudose schräg | 32A 5P 230V 9h IP67 |  |  | 4015609166855 | 10 | 8536 69 90
538 | 2 | 143.6 | Anbaudose schräg | 32A 5P 400V 6h IP67 | Flanschgehäuse | angeschraubt | 4015609000791 | 5 | 8536 69 90
538304 | 2 | 145.7 | Anbaudose schräg | 32A 3P 110V 4h IP67 | Flanschgehäuse | angeschraubt | 4015609161881 | 5 | 8536 69 90
538306 | 2 | 133.8 | Anbaudose schräg | 32A 3P 230V 6h IP67 | Flanschgehäuse | angeschraubt | 4015609022069 | 5 | 8536 69 90
538309 | 2 | 145.7 | Anbaudose schräg | 32A 3P 400V 9h IP67 | Flanschgehäuse | angeschraubt | 4015609161898 | 5 | 8536 69 90
538402 | 2 | 147.6 | Anbaudose schräg | 32A 4P >50-500V | 300-500Hz 2h IP67 | Flanschgehäuse | 4015609161904 | 5 | 8536 69 90
538404 | 2 | 147.6 | Anbaudose schräg | 32A 4P 110V 4h IP67 | Flanschgehäuse | angeschraubt | 4015609161911 | 5 | 8536 69 90
538406 | 2 | 135.8 | Anbaudose schräg | 32A 4P 400V 6h IP67 | Flanschgehäuse | angeschraubt | 4015609022083 | 5 | 8536 69 90
538407 | 2 | 147.6 | Anbaudose schräg | 32A 4P 500V 7h IP67 | Flanschgehäuse | angeschraubt | 4015609161928 | 5 | 8536 69 90
538409 | 2 | 147.6 | Anbaudose schräg | 32A 4P 230V 9h IP67 | Flanschgehäuse | angeschraubt | 4015609161935 | 5 | 8536 69 90
538410 | 2 | 147.6 | Anbaudose schräg | 32A 4P >50-500V | 100-300Hz 10h IP67 | Flanschgehäuse | 4015609161942 | 5 | 8536 69 90
538504 | 2 | 155.4 | Anbaudose schräg | 32A 5P 110V 4h IP67 | Flanschgehäuse | angeschraubt | 4015609161966 | 5 | 8536 69 90
538509 | 2 | 155.4 | Anbaudose schräg | 32A 5P 230V 9h IP67 | Flanschgehäuse | angeschraubt | 4015609153572 | 5 | 8536 69 90
539 | 2 | 118.5 | Anbaudose schräg | 32A 5P 400V 6h IP67 |  |  | 4015609000807 | 10 | 8536 69 90
539304 | 2 | 119.5 | Anbaudose schräg | 32A 3P 110V 4h IP67 |  |  | 4015609022106 | 10 | 8536 69 90
539306 | 2 | 107.6 | Anbaudose schräg | 32A 3P 230V 6h IP67 |  |  | 4015609022113 | 10 | 8536 69 90
539309 | 2 | 119.5 | Anbaudose schräg | 32A 3P 400V 9h IP67 |  |  | 4015609161980 | 10 | 8536 69 90
539402 | 2 | 121.5 | Anbaudose schräg | 32A 4P >50-500V | 300-500Hz 2h IP67 |  | 4015609161997 | 10 | 8536 69 90
539404 | 2 | 121.5 | Anbaudose schräg | 32A 4P 110V 4h IP67 |  |  | 4015609022137 | 10 | 8536 69 90
539406 | 2 | 109.6 | Anbaudose schräg | 32A 4P 400V 6h IP67 |  |  | 4015609022144 | 10 | 8536 69 90
539407 | 2 | 121.5 | Anbaudose schräg | 32A 4P 500V 7h IP67 |  |  | 4015609022151 | 10 | 8536 69 90
539409 | 2 | 121.5 | Anbaudose schräg | 32A 4P 230V 9h IP67 |  |  | 4015609022168 | 10 | 8536 69 90
539410 | 2 | 121.5 | Anbaudose schräg | 32A 4P >50-500V | 100-300Hz 10h IP67 |  | 4015609162000 | 10 | 8536 69 90
539504 | 2 | 130.5 | Anbaudose schräg | 32A 5P 110V 4h IP67 |  |  | 4015609162024 | 10 | 8536 69 90
539509 | 2 | 130.5 | Anbaudose schräg | 32A 5P 230V 9h IP67 |  |  | 4015609022182 | 10 | 8536 69 90
539NI | 2 | 141.9 | Anbaudose schräg | 32A 5P 400V 6h IP67 | für erhöhte Umwelt- | anforderungen | 4015609169443 | 10 | 8536 69 90
560 | 2 | 165.4 | Anbaudose schräg | 63A 5P 400V 6h IP44 | Befestigungsmaß 85x77 |  | 4015609000814 | 5 | 8536 69 90
560304 | 2 | 168.6 | Anbaudose schräg | 63A 3P 110V 4h IP44 | Befestigungsmaß 85x77 |  | 4015609022205 | 5 | 8536 69 90
560306 | 2 | 149.6 | Anbaudose schräg | 63A 3P 230V 6h IP44 | Befestigungsmaß 85x77 |  | 4015609022212 | 5 | 8536 69 90
560306P | 2 | 156.9 | Anbaudose schräg | 63A 3P 230V 6h IP44 | Befestigungsmaß 85x77 | mit Pilotkontakt | 4015609636150 | 5 | 8536 69 90
560309 | 2 | 168.6 | Anbaudose schräg | 63A 3P 400V 9h IP44 | Befestigungsmaß 85x77 |  | 4015609022229 | 5 | 8536 69 90
560402 | 2 | 179.5 | Anbaudose schräg | 63A 4P >50-500V | 300-500Hz 2h IP44 | Befestigungsmaß 85x77 | 4015609022236 | 5 | 8536 69 90
560404 | 2 | 179.5 | Anbaudose schräg | 63A 4P 110V 4h IP44 | Befestigungsmaß 85x77 |  | 4015609022250 | 5 | 8536 69 90
560406 | 2 | 160.5 | Anbaudose schräg | 63A 4P 400V 6h IP44 | Befestigungsmaß 85x77 |  | 4015609022274 | 5 | 8536 69 90
560406P | 2 | 167.7 | Anbaudose schräg | 63A 4P 400V 6h IP44 | Befestigungsmaß 85x77 | mit Pilotkontakt | 4015609636167 | 5 | 8536 69 90
560407 | 2 | 179.5 | Anbaudose schräg | 63A 4P 500V 7h IP44 | Befestigungsmaß 85x77 |  | 4015609022281 | 5 | 8536 69 90
560409 | 2 | 179.5 | Anbaudose schräg | 63A 4P 230V 9h IP44 | Befestigungsmaß 85x77 |  | 4015609022298 | 5 | 8536 69 90
560410 | 2 | 179.5 | Anbaudose schräg | 63A 4P >50-500V | 100-300Hz 10h IP44 |  | 4015609022304 | 5 | 8536 69 90
560504 | 2 | 184.3 | Anbaudose schräg | 63A 5P 110V 4h IP44 | Befestigungsmaß 85x77 |  | 4015609022342 | 5 | 8536 69 90
560504P | 2 | 191.7 | Anbaudose schräg | 63A 5P 110V 4h IP44 | Befestigungsmaß 85x77 | mit Pilotkontakt | 4015609641888 | 5 | 8536 69 90
560509 | 2 | 184.3 | Anbaudose schräg | 63A 5P 230V 9h IP44 | Befestigungsmaß 85x77 |  | 4015609022373 | 5 | 8536 69 90
560NI | 2 | 218.4 | Anbaudose schräg | 63A 5P 400V 6h IP44 | Befestigungsmaß 85x77 | für erhöhte Umwelt- | 4015609156887 | 5 | 8536 69 90
560P | 2 | 172.8 | Anbaudose schräg | 63A 5P 400V 6h IP44 | Befestigungsmaß 85x77 | mit Pilotkontakt | 4015609585564 | 5 | 8536 69 90
562 | 2 | 165.4 | Anbaudose schräg | 63A 5P 400V 6h IP44 | Befestigungsmaß 90x90 |  | 4015609000821 | 5 | 8536 69 90
562500 | 2 | 23.2 | Aufnahmebock |  |  |  | 4015609022403 | 120 | 8536 69 90
562504 | 2 | 184.3 | Anbaudose schräg | 63A 5P 110V 4h IP44 | Befestigungsmaß 90x90 |  | 4015609022410 | 5 | 8536 69 90
562509 | 2 | 184.3 | Anbaudose schräg | 63A 5P 230V 9h IP44 | Befestigungsmaß 90x90 |  | 4015609022427 | 5 | 8536 69 90
562NI | 2 | 218.4 | Anbaudose schräg | 63A 5P 400V 6h IP44 | Befestigungsmaß 90x90 | für erhöhte Umwelt- | 4015609022397 | 5 | 8536 69 90
562P | 2 | 172.8 | Anbaudose schräg | 63A 5P 400V 6h IP44 | Befestigungsmaß 90x90 | mit Pilotkontakt | 4015609585571 | 5 | 8536 69 90
564 | 2 | 200.2 | Anbaudose schräg | 63A 5P 400V 6h IP44 | Flanschgehäuse | angeschraubt | 4015609000838 | 5 | 8536 69 90
564304 | 2 | 202.8 | Anbaudose schräg | 63A 3P 110V 4h IP44 | Flanschgehäuse | angeschraubt | 4015609165537 | 5 | 8536 69 90
564306 | 2 | 183.9 | Anbaudose schräg | 63A 3P 230V 6h IP44 | Flanschgehäuse | angeschraubt | 4015609129270 | 5 | 8536 69 90
564309 | 2 | 202.8 | Anbaudose schräg | 63A 3P 400V 9h IP44 | Flanschgehäuse | angeschraubt | 4015609165544 | 5 | 8536 69 90
564404 | 2 | 214.1 | Anbaudose schräg | 63A 4P 110V 4h IP44 | Flanschgehäuse | angeschraubt | 4015609165568 | 5 | 8536 69 90
564406 | 2 | 195.3 | Anbaudose schräg | 63A 4P 400V 6h IP44 | Flanschgehäuse | angeschraubt | 4015609146147 | 5 | 8536 69 90
564409 | 2 | 214.1 | Anbaudose schräg | 63A 4P 230V 9h IP44 | Flanschgehäuse | angeschraubt | 4015609165575 | 5 | 8536 69 90
564504 | 2 | 219.2 | Anbaudose schräg | 63A 5P 110V 4h IP44 | Flanschgehäuse | angeschraubt | 4015609165605 | 5 | 8536 69 90
564509 | 2 | 219.2 | Anbaudose schräg | 63A 5P 230V 9h IP44 | Flanschgehäuse | angeschraubt | 4015609165612 | 5 | 8536 69 90
567 | 2 | 184.6 | Anbaudose schräg | 63A 5P 400V 6h IP67 |  |  | 4015609000845 | 5 | 8536 69 90
567504 | 2 | 203.5 | Anbaudose schräg | 63A 5P 110V 4h IP67 |  |  | 4015609022458 | 5 | 8536 69 90
567509 | 2 | 203.5 | Anbaudose schräg | 63A 5P 230V 9h IP67 |  |  | 4015609022465 | 5 | 8536 69 90
568 | 2 | 218.7 | Anbaudose schräg | 63A 5P 400V 6h IP67 | Flanschgehäuse | angeschraubt | 4015609000852 | 5 | 8536 69 90
568304 | 2 | 219.3 | Anbaudose schräg | 63A 3P 110V 4h IP67 | Flanschgehäuse | angeschraubt | 4015609165636 | 5 | 8536 69 90
568306 | 2 | 200.4 | Anbaudose schräg | 63A 3P 230V 6h IP67 | Flanschgehäuse | angeschraubt | 4015609022489 | 5 | 8536 69 90
568306P | 2 | 207.7 | Anbaudose schräg | 63A 3P 230V 6h IP67 | Flanschgehäuse | angeschraubt | 4015609634903 | 5 | 8536 69 90
568309 | 2 | 219.3 | Anbaudose schräg | 63A 3P 400V 9h IP67 | Flanschgehäuse | angeschraubt | 4015609165643 | 5 | 8536 69 90
568402 | 2 | 230.9 | Anbaudose schräg | 63A 4P >50-500V | 300-500Hz 2h IP67 | Flanschgehäuse | 4015609165650 | 5 | 8536 69 90
568404 | 2 | 230.9 | Anbaudose schräg | 63A 4P 110V 4h IP67 | Flanschgehäuse | angeschraubt | 4015609022496 | 5 | 8536 69 90
568406 | 2 | 212 | Anbaudose schräg | 63A 4P 400V 6h IP67 | Flanschgehäuse | angeschraubt | 4015609022502 | 5 | 8536 69 90
568407 | 2 | 230.9 | Anbaudose schräg | 63A 4P 500V 7h IP67 | Flanschgehäuse | angeschraubt | 4015609022519 | 5 | 8536 69 90
568409 | 2 | 230.9 | Anbaudose schräg | 63A 4P 230V 9h IP67 | Flanschgehäuse | angeschraubt | 4015609022526 | 5 | 8536 69 90
568410 | 2 | 230.9 | Anbaudose schräg | 63A 4P >50-500V | 100-300Hz 10h IP67 | Flanschgehäuse | 4015609165667 | 5 | 8536 69 90
568504 | 2 | 237.5 | Anbaudose schräg | 63A 5P 110V 4h IP67 | Flanschgehäuse | angeschraubt | 4015609022540 | 5 | 8536 69 90
568509 | 2 | 237.5 | Anbaudose schräg | 63A 5P 230V 9h IP67 | Flanschgehäuse | angeschraubt | 4015609022564 | 5 | 8536 69 90
569 | 2 | 184.6 | Anbaudose schräg | 63A 5P 400V 6h IP67 |  |  | 4015609000869 | 5 | 8536 69 90
569304 | 2 | 184.7 | Anbaudose schräg | 63A 3P 110V 4h IP67 |  |  | 4015609022601 | 5 | 8536 69 90
569306 | 2 | 165.9 | Anbaudose schräg | 63A 3P 230V 6h IP67 |  |  | 4015609022618 | 5 | 8536 69 90
569309 | 2 | 184.7 | Anbaudose schräg | 63A 3P 400V 9h IP67 |  |  | 4015609165674 | 5 | 8536 69 90
569402 | 2 | 196.6 | Anbaudose schräg | 63A 4P >50-500V | 300-500Hz 2h IP67 |  | 4015609022625 | 5 | 8536 69 90
569404 | 2 | 196.6 | Anbaudose schräg | 63A 4P 110V 4h IP67 |  |  | 4015609022649 | 5 | 8536 69 90
569406 | 2 | 177.8 | Anbaudose schräg | 63A 4P 400V 6h IP67 |  |  | 4015609022663 | 5 | 8536 69 90
569406P | 2 | 185.2 | Anbaudose schräg | 63A 4P 400V 6h IP67 | mit Pilotkontakt |  | 4015609672820 | 5 | 8536 69 90
569407 | 2 | 196.6 | Anbaudose schräg | 63A 4P 500V 7h IP67 |  |  | 4015609022670 | 5 | 8536 69 90
569409 | 2 | 196.6 | Anbaudose schräg | 63A 4P 230V 9h IP67 |  |  | 4015609022687 | 5 | 8536 69 90
569410 | 2 | 196.6 | Anbaudose schräg | 63A 4P >50-500V | 100-300Hz 10h IP67 |  | 4015609165681 | 5 | 8536 69 90
569504 | 2 | 203.5 | Anbaudose schräg | 63A 5P 110V 4h IP67 |  |  | 4015609022724 | 5 | 8536 69 90
569504P | 2 | 211 | Anbaudose schräg | 63A 5P 110V 4h IP67 | mit Pilotkontakt |  | 4015609618019 | 5 | 8536 69 90
569509 | 2 | 203.5 | Anbaudose schräg | 63A 5P 230V 9h IP67 |  |  | 4015609022748 | 5 | 8536 69 90
569NI | 2 | 236.5 | Anbaudose schräg | 63A 5P 400V 6h IP67 | für erhöhte Umwelt- | anforderungen | 4015609022588 | 5 | 8536 69 90
569P | 2 | 192 | Anbaudose schräg | 63A 5P 400V 6h IP67 | mit Pilotkontakt |  | 4015609638017 | 5 | 8536 69 90
579 | 3 | 594.8 | Anbaudose schräg | 125A 5P 400V 6h IP67 | mit Multi-Contact |  | 4015609000883 | 2 | 8536 69 90
579304 | 3 | 601.1 | Anbaudose schräg | 125A 3P 110V 4h IP67 | mit Multi-Contact |  | 4015609165698 | 2 | 8536 69 90
579306 | 3 | 562.4 | Anbaudose schräg | 125A 3P 230V 6h IP67 | mit Multi-Contact |  | 4015609022861 | 2 | 8536 69 90
579306P | 3 | 605.7 | Anbaudose schräg | 125A 3P 230V 6h IP67 | mit Multi-Contact | mit Pilotkontakt | 4015609686650 | 2 | 8536 69 90
579309 | 3 | 601.1 | Anbaudose schräg | 125A 3P 400V 9h IP67 | mit Multi-Contact |  | 4015609165704 | 2 | 8536 69 90
579402 | 3 | 609.7 | Anbaudose schräg | 125A 4P >50-500V | 300-500Hz 2h IP67 | mit Multi-Contact | 4015609022878 | 2 | 8536 69 90
579404 | 3 | 609.7 | Anbaudose schräg | 125A 4P 110V 4h IP67 | mit Multi-Contact |  | 4015609022885 | 2 | 8536 69 90
579406 | 3 | 571.3 | Anbaudose schräg | 125A 4P 400V 6h IP67 | mit Multi-Contact |  | 4015609022908 | 2 | 8536 69 90
579406P | 3 | 582.11 | Anbaudose schräg | 125A 4P 400V 6h IP67 | mit Multi-Contact | und Pilotkontakt | 4015609672837 | 2 | 8536 69 90
579407 | 3 | 609.7 | Anbaudose schräg | 125A 4P 500V 7h IP67 | mit Multi-Contact |  | 4015609022915 | 2 | 8536 69 90
579409 | 3 | 609.7 | Anbaudose schräg | 125A 4P 230V 9h IP67 | mit Multi-Contact |  | 4015609022922 | 2 | 8536 69 90
579409P | 3 | 617.1 | Anbaudose schräg | 125A 4P 230V 9h IP67 | mit Multi-Contact | und Pilotkontakt | 4015609708444 | 2 | 8536 69 90
579410 | 3 | 609.7 | Anbaudose schräg | 125A 4P >50-500V | 100-300Hz 10h IP67 | mit Multi-Contact | 4015609165711 | 2 | 8536 69 90
579504 | 3 | 633.3 | Anbaudose schräg | 125A 5P 110V 4h IP67 | mit Multi-Contact |  | 4015609022953 | 2 | 8536 69 90
579509 | 3 | 633.3 | Anbaudose schräg | 125A 5P 230V 9h IP67 | mit Multi-Contact |  | 4015609022977 | 2 | 8536 69 90
579NI | 3 | 659.2 | Anbaudose schräg | 125A 5P 400V 6h IP67 | mit Multi-Contact | für erhöhte | 4015609169450 | 2 | 8536 69 90
579P | 3 | 605.5 | Anbaudose schräg | 125A 5P 400V 6h IP67 | mit Multi-Contact | mit Pilotkontakt | 4015609636297 | 2 | 8536 69 90
600306 | 2 | 33.9 | Anbaugerätestecker | 16A 3P 230V 6h IP44 | Flansch 75x75 mm | nicht angeschraubt | 4015609339617 | 10 | 8536 69 90
6007803 | 90 | 56.9 | Ersatzteil: | Spiralkabel orange | H07 BQ-F5G2,5 | für Hängekombi | 4015609613335 | 1 | 8537 10 99
6007804 | 90 | 75.2 | Ersatzteil: | Spiralkabel orange | H07 BQ-F5G6 | für Hängekombi | 4015609613342 | 1 | 8537 10 99
600AB01 | 90 | 3.2 | Ersatzteil: | Außenbefestigungsset | bestehend aus: |  | 4015609637485 | 1 | 8537 10 99
600KS01 | 90 | 33 | Ersatzteil: | Kettenset für | Hängekombi-maxi | bestehend aus: | 4015609613359 | 1 | 8537 10 99
610 | 2 | 70.8 | Wandgerätestecker | 16A 5P 400V 6h IP44 | Außenbefestigung | 1 Kabeleinf. oben | 4015609000890 | 10 | 8536 69 90
610304 | 2 | 74.8 | Wandgerätestecker | 16A 3P 110V 4h IP44 | Außenbefestigung | 1 Kabeleinf. oben | 4015609023042 | 10 | 8536 69 90
610306 | 2 | 64 | Wandgerätestecker | 16A 3P 230V 6h IP44 | Außenbefestigung | 1 Kabeleinf. oben | 4015609023066 | 10 | 8536 69 90
610309 | 2 | 74.8 | Wandgerätestecker | 16A 3P 400V 9h IP44 | Außenbefestigung | 1 Kabeleinf. oben | 4015609023097 | 10 | 8536 69 90
610402 | 2 | 79.4 | Wandgerätestecker | 16A 4P >50-500V | 300-500Hz 2h IP44 | 1 Kabeleinf. oben | 4015609023127 | 10 | 8536 69 90
610404 | 2 | 79.4 | Wandgerätestecker | 16A 4P 110V 4h IP44 | Außenbefestigung | 1 Kabeleinf. oben | 4015609023134 | 10 | 8536 69 90
610406 | 2 | 68.6 | Wandgerätestecker | 16A 4P 400V 6h IP44 | Außenbefestigung | 1 Kabeleinf. oben | 4015609023141 | 10 | 8536 69 90
610407 | 2 | 79.4 | Wandgerätestecker | 16A 4P 500V 7h IP44 | Außenbefestigung | 1 Kabeleinf. oben | 4015609023158 | 10 | 8536 69 90
610409 | 2 | 79.4 | Wandgerätestecker | 16A 4P 230V 9h IP44 | Außenbefestigung | 1 Kabeleinf. oben | 4015609023165 | 10 | 8536 69 90
610410 | 2 | 79.4 | Wandgerätestecker | 16A 4P >50-500V | 100-300Hz 10h IP44 | 1 Kabeleinf. oben | 4015609023172 | 10 | 8536 69 90
610504 | 2 | 85.6 | Wandgerätestecker | 16A 5P 110V 4h IP44 | Außenbefestigung | 1 Kabeleinf. oben | 4015609023240 | 10 | 8536 69 90
610509 | 2 | 85.6 | Wandgerätestecker | 16A 5P 230V 9h IP44 | Außenbefestigung | 1 Kabeleinf. oben | 4015609023264 | 10 | 8536 69 90
610706 | 2 | 153.1 | Wandgerätestecker | 16A 7P 400V 6h IP44 | Außenbefestigung | 1 Kabeleinf. oben | 4015609023295 | 10 | 8536 69 90
610707 | 2 | 164.1 | Wandgerätestecker | 16A 7P 500V 7h IP44 | Außenbefestigung | 1 Kabeleinf. oben | 4015609736591 | 10 | 8536 69 90
610709 | 2 | 164.1 | Wandgerätestecker | 16A 7P 230V 9h IP44 | Außenbefestigung | 1 Kabeleinf. oben | 4015609023301 | 10 | 8536 69 90
610NI | 2 | 92.1 | Wandgerätestecker | 16A 5P 400V 6h IP44 | Außenbefestigung | 1 Kabeleinf. oben | 4015609022991 | 10 | 8536 69 90
610PH | 2 | 117.9 | Phasenwender G-Ste. | 16A 5P 400V 6h IP44 | Außenbefestigung | 1 Kabeleinf. oben | 4015609023004 | 10 | 8536 69 90
610PHNI | 2 | 136.3 | Phasenwender G-Ste. | 16A 5P 400V 6h IP44 | Außenbefestigung | 1 Kabeleinf. oben | 4015609251292 | 10 | 8536 69 90
611 | 2 | 62.2 | Anbaugerätestecker | 16A 5P 400V 6h IP44 | schräg, Flansch- | gehäuse angeschraubt | 4015609000906 | 10 | 8536 69 90
611304 | 2 | 82.2 | Anbaugerätestecker | 16A 3P 110V 4h IP44 | schräg, Flansch- | gehäuse angeschraubt | 4015609023332 | 10 | 8536 69 90
611306 | 2 | 71.3 | Anbaugerätestecker | 16A 3P 230V 6h IP44 | schräg, Flansch- | gehäuse angeschraubt | 4015609023356 | 10 | 8536 69 90
611309 | 2 | 82.2 | Anbaugerätestecker | 16A 3P 400V 9h IP44 | schräg, Flansch- | gehäuse angeschraubt | 4015609023370 | 10 | 8536 69 90
611402 | 2 | 68.5 | Anbaugerätestecker | 16A 4P >50-500V | 300-500Hz 2h IP44 | schräg, Flansch- | 4015609023394 | 10 | 8536 69 90
611404 | 2 | 68.5 | Anbaugerätestecker | 16A 4P 110V 4h IP44 | schräg, Flansch- | gehäuse angeschraubt | 4015609740017 | 10 | 8536 69 90
611406 | 2 | 57.5 | Anbaugerätestecker | 16A 4P 400V 6h IP44 | schräg, Flansch- | gehäuse angeschraubt | 4015609023417 | 10 | 8536 69 90
611407 | 2 | 68.5 | Anbaugerätestecker | 16A 4P 500V 7h IP44 | schräg, Flansch- | gehäuse angeschraubt | 4015609023424 | 10 | 8536 69 90
611409 | 2 | 68.5 | Anbaugerätestecker | 16A 4P 230V 9h IP44 | schräg, Flansch- | gehäuse angeschraubt | 4015609023431 | 10 | 8536 69 90
611410 | 2 | 68.5 | Anbaugerätestecker | 16A 4P >50-500V | 100-300Hz 10h IP44 | schräg, Flansch- | 4015609023448 | 10 | 8536 69 90
611504 | 2 | 73.1 | Anbaugerätestecker | 16A 5P 110V 4h IP44 | schräg, Flansch- | gehäuse angeschraubt | 4015609023479 | 10 | 8536 69 90
611509 | 2 | 73.1 | Anbaugerätestecker | 16A 5P 230V 9h IP44 | schräg, Flansch- | gehäuse angeschraubt | 4015609023493 | 10 | 8536 69 90
611706 | 2 | 113.1 | Anbaugerätestecker | 16A 7P 400V 6h IP44 | schräg, Flansch | angeschraubt | 4015609123315 | 10 | 8536 69 90
611709 | 2 | 123.2 | Anbaugerätestecker | 16A 7P 230V 9h IP44 | schräg, Flansch | angeschraubt | 4015609023523 | 10 | 8536 69 90
611PH | 2 | 84.9 | Phasenwender G-Ste. | 16A 5P 400V 6h IP44 | schräg, Flansch- | gehäuse angeschraubt | 4015609023318 | 10 | 8536 69 90
611PHNI | 2 | 105 | Phasenwender G-Ste. | 16A 5P 400V 6h IP44 | Außenbefestigung | 1 Kabeleinf. oben | 4015609208494 | 10 | 8536 69 90
612306 | 2 | 78 | Caravan Gerätestecker | 16A 3P 230V 6h IP44 | Außenbefestigung | 1 Kabeleinf. oben | 4015609023530 | 1 | 8536 69 90
613300 | 2 | 54.1 | Schutzkappe | 16A 3P IP67 | für Stecker und | Gerätestecker mit | 4015609023547 | 10 | 8536 69 90
613306 | 2 | 78 | Caravan Gerätestecker | 16A 3P 230V 6h IP44 | Außenbefestigung | 1 Kabeleinf. oben | 4015609023554 | 1 | 8536 69 90
613400 | 2 | 57.1 | Schutzkappe | 16A 4P IP67 | für Stecker und | Gerätestecker mit | 4015609023561 | 10 | 8536 69 90
613500 | 2 | 62.3 | Schutzkappe | 16A 5P IP67 | für Stecker und | Gerätestecker mit | 4015609023578 | 10 | 8536 69 90
614300 | 2 | 19.9 | Schutzkappe | 16A 3P IP44 | für Stecker und | Gerätestecker mit | 4015609023585 | 10 | 8536 69 90
614306 | 2 | 78 | Caravan Gerätestecker | 16A 3P 230V 6h IP44 | Außenbefestigung | 1 Kabeleinf. oben | 4015609023592 | 1 | 8536 69 90
614500 | 2 | 49.8 | Schutzkappe | 16A 5P IP44 | für Stecker und | Gerätestecker mit | 4015609023615 | 10 | 8536 69 90
615 | 2 | 36.3 | Anbaugerätestecker | 16A 5P 400V 6h IP44 | gerade, Flansch | angeschraubt | 4015609000913 | 10 | 8536 69 90
615304 | 2 | 44.8 | Anbaugerätestecker | 16A 3P 110V 4h IP44 | gerade, Flansch | angeschraubt | 4015609136957 | 10 | 8536 69 90
615306 | 2 | 33.9 | Anbaugerätestecker | 16A 3P 230V 6h IP44 | gerade, Flansch | angeschraubt | 4015609023639 | 10 | 8536 69 90
615309 | 2 | 44.8 | Anbaugerätestecker | 16A 3P 400V 9h IP44 | gerade, Flansch | angeschraubt | 4015609136964 | 10 | 8536 69 90
615402 | 2 | 48.2 | Anbaugerätestecker | 16A 4P >50-500V | 300-500Hz 2h IP44 | gerade, Flansch | 4015609023653 | 10 | 8536 69 90
615404 | 2 | 48.2 | Anbaugerätestecker | 16A 4P 110V 4h IP44 | gerade, Flansch | angeschraubt | 4015609023660 | 10 | 8536 69 90
615406 | 2 | 37.4 | Anbaugerätestecker | 16A 4P 400V 6h IP44 | gerade, Flansch | angeschraubt | 4015609023677 | 10 | 8536 69 90
615407 | 2 | 48.2 | Anbaugerätestecker | 16A 4P 500V 7h IP44 | gerade, Flansch | angeschraubt | 4015609023684 | 10 | 8536 69 90
615409 | 2 | 48.2 | Anbaugerätestecker | 16A 4P 230V 9h IP44 | gerade, Flansch | angeschraubt | 4015609023691 | 10 | 8536 69 90
615410 | 2 | 48.2 | Anbaugerätestecker | 16A 4P >50-500V | 100-300Hz 10h IP44 | gerade, Flansch | 4015609023707 | 10 | 8536 69 90
615504 | 2 | 47.2 | Anbaugerätestecker | 16A 5P 110V 4h IP44 | gerade, Flansch | angeschraubt | 4015609023738 | 10 | 8536 69 90
615509 | 2 | 47.2 | Anbaugerätestecker | 16A 5P 230V 9h IP44 | gerade, Flansch | angeschraubt | 4015609023745 | 10 | 8536 69 90
615PH | 2 | 65 | Phasenwender G-Ste. | 16A 5P 400V 6h IP44 | gerade, Flansch | angeschraubt | 4015609023622 | 10 | 8536 69 90
616 | 2 | 74.6 | Wandgerätestecker | 16A 5P 400V 6h IP44 | Innenbefestigung | 2 Kabeleinf. oben | 4015609000920 | 5 | 8536 69 90
616402 | 2 | 79.4 | Wandgerätestecker | 16A 4P >50-500V | 300-500Hz 2h IP44 | 2 Kabeleinf. oben | 4015609165728 | 5 | 8536 69 90
616404 | 2 | 79.4 | Wandgerätestecker | 16A 4P 110V 4h IP44 | Innenbefestigung | 2 Kabeleinf. oben | 4015609023776 | 5 | 8536 69 90
616406 | 2 | 68.6 | Wandgerätestecker | 16A 4P 400V 6h IP44 | Innenbefestigung | 2 Kabeleinf. oben | 4015609023783 | 5 | 8536 69 90
616407 | 2 | 79.4 | Wandgerätestecker | 16A 4P 500V 7h IP44 | Innenbefestigung | 2 Kabeleinf. oben | 4015609165735 | 5 | 8536 69 90
616409 | 2 | 79.4 | Wandgerätestecker | 16A 4P 230V 9h IP44 | Innenbefestigung | 2 Kabeleinf. oben | 4015609023790 | 5 | 8536 69 90
616410 | 2 | 79.4 | Wandgerätestecker | 16A 4P >50-500V | 100-300Hz 10h IP44 | 2 Kabeleinf. oben | 4015609165742 | 5 | 8536 69 90
616504 | 2 | 85.6 | Wandgerätestecker | 16A 5P 110V 4h IP44 | Innenbefestigung | 2 Kabeleinf. oben | 4015609157884 | 5 | 8536 69 90
616509 | 2 | 85.6 | Wandgerätestecker | 16A 5P 230V 9h IP44 | Innenbefestigung | 2 Kabeleinf. oben | 4015609146154 | 5 | 8536 69 90
618 | 2 | 119.9 | Wandgerätestecker | 16A 5P 400V 6h IP67 | Innenbefestigung | 2 Kabeleinf. oben | 4015609000937 | 5 | 8536 69 90
618304 | 2 | 120.4 | Wandgerätestecker | 16A 3P 110V 4h IP67 | Innenbefestigung | 2 Kabeleinf. oben | 4015609023813 | 5 | 8536 69 90
618306 | 2 | 109.6 | Wandgerätestecker | 16A 3P 230V 6h IP67 | Innenbefestigung | 2 Kabeleinf. oben | 4015609023820 | 5 | 8536 69 90
618309 | 2 | 120.4 | Wandgerätestecker | 16A 3P 400V 9h IP67 | Innenbefestigung | 2 Kabeleinf. oben | 4015609023837 | 5 | 8536 69 90
618402 | 2 | 124.3 | Wandgerätestecker | 16A 4P >50-500V | 300-500Hz 2h IP67 | 2 Kabeleinf. oben | 4015609165766 | 5 | 8536 69 90
618404 | 2 | 124.3 | Wandgerätestecker | 16A 4P 110V 4h IP67 | Innenbefestigung | 2 Kabeleinf. oben | 4015609142606 | 5 | 8536 69 90
618406 | 2 | 113.4 | Wandgerätestecker | 16A 4P 400V 6h IP67 | Innenbefestigung | 2 Kabeleinf. oben | 4015609023844 | 5 | 8536 69 90
618407 | 2 | 124.3 | Wandgerätestecker | 16A 4P 500V 7h IP67 | Innenbefestigung | 2 Kabeleinf. oben | 4015609165773 | 5 | 8536 69 90
618409 | 2 | 124.3 | Wandgerätestecker | 16A 4P 230V 9h IP67 | Innenbefestigung | 2 Kabeleinf. oben | 4015609023851 | 5 | 8536 69 90
618410 | 2 | 124.3 | Wandgerätestecker | 16A 4P >50-500V | 100-300Hz 10h IP67 | 2 Kabeleinf. oben | 4015609165780 | 5 | 8536 69 90
618504 | 2 | 130.8 | Wandgerätestecker | 16A 5P 110V 4h IP67 | Innenbefestigung | 2 Kabeleinf. oben | 4015609165803 | 5 | 8536 69 90
618509 | 2 | 130.8 | Wandgerätestecker | 16A 5P 230V 9h IP67 | Innenbefestigung | 2 Kabeleinf. oben | 4015609023899 | 5 | 8536 69 90
619 | 2 | 86.4 | Anbaugerätestecker | 16A 5P 400V 6h IP67 | schräg, Flansch- | gehäuse angeschraubt | 4015609000944 | 10 | 8536 69 90
619304 | 2 | 93.8 | Anbaugerätestecker | 16A 3P 110V 4h IP67 | schräg, Flansch- | gehäuse angeschraubt | 4015609023905 | 10 | 8536 69 90
619306 | 2 | 82.9 | Anbaugerätestecker | 16A 3P 230V 6h IP67 | schräg, Flansch- | gehäuse angeschraubt | 4015609023912 | 10 | 8536 69 90
619309 | 2 | 93.8 | Anbaugerätestecker | 16A 3P 400V 9h IP67 | schräg, Flansch- | gehäuse angeschraubt | 4015609023929 | 10 | 8536 69 90
619402 | 2 | 100 | Anbaugerätestecker | 16A 4P >50-500V | 300-500Hz 2h IP67 | schräg, Flansch- | 4015609165827 | 10 | 8536 69 90
619404 | 2 | 100 | Anbaugerätestecker | 16A 4P 110V 4h IP67 | schräg, Flansch- | gehäuse angeschraubt | 4015609165834 | 10 | 8536 69 90
619406 | 2 | 89 | Anbaugerätestecker | 16A 4P 400V 6h IP67 | schräg, Flansch- | gehäuse angeschraubt | 4015609023936 | 10 | 8536 69 90
619407 | 2 | 100 | Anbaugerätestecker | 16A 4P 500V 7h IP67 | schräg, Flansch- | gehäuse angeschraubt | 4015609165841 | 10 | 8536 69 90
619409 | 2 | 100 | Anbaugerätestecker | 16A 4P 230V 9h IP67 | schräg, Flansch- | gehäuse angeschraubt | 4015609129867 | 10 | 8536 69 90
619410 | 2 | 100 | Anbaugerätestecker | 16A 4P >50-500V | 100-300Hz 10h IP67 | schräg, Flansch- | 4015609165858 | 10 | 8536 69 90
619504 | 2 | 97.5 | Anbaugerätestecker | 16A 5P 110V 4h IP67 | schräg, Flansch- | gehäuse angeschraubt | 4015609158805 | 10 | 8536 69 90
619509 | 2 | 97.5 | Anbaugerätestecker | 16A 5P 230V 9h IP67 | schräg, Flansch- | gehäuse angeschraubt | 4015609165872 | 10 | 8536 69 90
619NI | 2 | 104.4 | Anbaugerätestecker | 16A 5P 400V 6h IP67 | schräg, Flansch- | gehäuse angeschraubt | 4015609169467 | 10 | 8536 69 90
62028AL | 50 | 666.9 | Walther Kunststoff | Steckdosenkombination | Farbton ähnlich | RAL 7035 | 4015609510481 | 0 | 8537 10 98
6209912 | 50 | 343.7 | Energiesäule aus gebürstetem | Edelstahl | Abmessungen H x B x T: | 983 x 222 x 222 mm | 4015609364558 | 1 | 8537 10 98
6209915 | 50 | 343.7 | Energiesäule aus gebürstetem | Edelstahl | Abmessungen H x B x T: | 983 x 222 x 222 mm | 4015609364572 | 1 | 8537 10 98
6209918 | 50 | 343.7 | Energiesäule aus gebürstetem | Edelstahl | Abmessungen H x B x T: | 983 x 222 x 222 mm | 4015609364589 | 1 | 8537 10 98
6209919 | 50 | 343.7 | Energiesäule aus gebürstetem | Edelstahl | Abmessungen H x B x T: | 983 x 222 x 222 mm | 4015609364596 | 1 | 8537 10 98
6209922 | 50 | 378.8 | Energiesäule aus | gebürstetem Edelstahl | Abmessungen H x B x T: | 983 x 332 x 232 mm | 4015609390144 | 1 | 8537 10 98
6209925 | 50 | 442.8 | Energiesäule aus | Edelstahl | Abmessungen H x B x T: | 1140 x 332 x 232 mm | 4015609570928 | 1 | 8537 10 98
6209929 | 50 | 378.8 | Energiesäule aus | Edelstahl | Abmessungen H x B x T: | 983 x 332 x 232 mm | 4015609390151 | 1 | 8537 10 98
6209946 | 50 | 378.8 | Energiesäule aus gebürstetem | Edelstahl | Abmessungen H x B x T: | 983 x 332 x 232 mm | 4015609390168 | 1 | 8537 10 98
620KG82 | 90 | 64.8 | Klappständer für | Gehäuse 682 | aus Stahlblech | verzinkt | 4015609707164 | 1 | 8537 10 99
620KG89 | 90 | 83.1 | Klappständer für | Gehäuse 689 | aus Stahlblech | verzinkt | 4015609740246 | 1 | 8537 10 99
620KG90 | 90 | 60.3 | Klappständer für | Gehäuse 692, 698 | aus Stahlblech | verzinkt | 4015609715985 | 1 | 8537 10 99
620WL31 | 90 | 45.8 | Schutzdach | für Gehäuse 657,658 u. 659 | Material: Edelstahl | Farbe RAL 9007 | 4015609734917 | 1 | 8538 10 00
620WL32 | 90 | 47.4 | Schutzdach | für Gehäuse 690 | Material: Edelstahl | Farbe RAL 9007 | 4015609734924 | 1 | 8538 10 00
620WL33 | 90 | 74.6 | Schutzdach | für Gehäuse 680 | Material: Edelstahl | Farbe RAL 9007 | 4015609734931 | 1 | 8538 10 00
620WL46 | 50 | 502.7 | Komplette Standsäule | für Gehäuse 646 | Material: Edelstahl | Farbe RAL 9007 | 4015609734948 | 1 | 8537 10 98
620WL47 | 50 | 478.1 | Komplette Standsäule | für Gehäuse 647 | Material: Edelstahl | Farbe RAL 9007 | 4015609734955 | 1 | 8537 10 98
620WL48 | 50 | 526.2 | Komplette Standsäule | für Gehäuse 648 | Material: Edelstahl | Farbe RAL 9007 | 4015609734962 | 1 | 8537 10 98
620WL54EB | 50 | 9 | Masthalter für | Gehäuse 659 | Material: Edelstahl | Farbe: blank | 4015609292714 | 1 | 8537 10 98
620WL55EB | 50 | 9 | Masthalter für | Gehäuse 690 | Material: Edelstahl | Farbe: blank | 4015609292721 | 1 | 8537 10 98
620WL56EB | 50 | 11.3 | Masthalter für | Gehäuse 680 | Material: Edelstahl | Farbe: blank | 4015609292738 | 1 | 8537 10 98
620WL59 | 50 | 349.8 | Komplette Standsäule | für Gehäuse 657, 658, 659 | Material: Edelstahl | Farbe RAL 9007 | 4015609734979 | 1 | 8537 10 98
620WL59K | 50 | 204.5 | Kompletter Standsäulenkopf | für Gehäuse 657, 658, 659 | Material: Edelstahl | Farbe RAL 9007 | 4015609734986 | 1 | 8537 10 98
620WL82 | 50 | 552.8 | Komplette Standsäule | für Gehäuse 681 + 682 | Material: Edelstahl | Farbe RAL 9007 | 4015609734993 | 1 | 8537 10 98
620WL82K | 50 | 294.3 | Kompletter Standsäulenkopf | für Gehäuse 681 + 682 | Material: Edelstahl | Farbe RAL 9007 | 4015609735006 | 1 | 8537 10 98
620WL89 | 50 | 809 | Komplette Standsäule | für Gehäuse 689 | Material: Edelstahl | Farbe RAL 9007 | 4015609735013 | 1 | 8537 10 98
620WL89K | 90 | 533.1 | Kompletter Standsäulenkopf | für Gehäuse 689 | Material: Edelstahl | Farbe RAL 9007 | 4015609735020 | 1 | 8538 10 00
620WL92 | 50 | 413.9 | Komplette Standsäule | für Gehäuse 691 + 692 | Material: Edelstahl | Farbe RAL 9007 | 4015609735037 | 1 | 8537 10 98
620WL92K | 50 | 187.8 | Kompletter Standsäulenkopf | für Gehäuse 691 + 692 | Material: Edelstahl | Farbe RAL 9007 | 4015609735044 | 1 | 8537 10 98
620WL95 | 50 | 419.7 | Komplette Standsäule | für Gehäuse 694 + 695 | Material: Edelstahl | Farbe RAL 9007 | 4015609735051 | 1 | 8537 10 98
620WL95K | 50 | 201.5 | Kompletter Standsäulenkopf | für Gehäuse 694 + 695 | Material: Edelstahl | Farbe RAL 9007 | 4015609735068 | 1 | 8537 10 98
620WL98 | 50 | 386.1 | Komplette Standsäule | für Gehäuse 698 | Material: Edelstahl | Farbe RAL 9007 | 4015609735075 | 1 | 8537 10 98
620WL98K | 50 | 200.6 | Kompletter Standsäulenkopf | für Gehäuse 698 | Material: Edelstahl | Farbe RAL 9007 | 4015609735082 | 1 | 8537 10 98
620WL99 | 50 | 662.1 | Komplette Standsäule | für Gehäuse 699 | Material: Edelstahl | Farbe RAL 9007 | 4015609735099 | 1 | 8537 10 98
620WL99K | 50 | 405 | Kompletter Standsäulenkopf | für Gehäuse 699 | Material: Edelstahl | Farbe RAL 9007 | 4015609735105 | 1 | 8537 10 98
620WLMS07 | 50 | 8 | Mastschellen-Set | 70 x 90 | 1412070090 SX12 |  | 4015609320998 | 1 | 8537 10 98
620WLMS09 | 50 | 8.9 | Mastschellen-Set | 90 x 110 | 1412090110 SX12 |  | 4015609321001 | 1 | 8537 10 98
620WLMS11 | 50 | 10.1 | Mastschellen-Set | 110 x 130 | 1412110130 SX12 |  | 4015609321018 | 1 | 8537 10 98
630 | 2 | 95 | Wandgerätestecker | 32A 5P 400V 6h IP44 | Außenbefestigung | 1 Kabeleinf. oben | 4015609000951 | 10 | 8536 69 90
630304 | 2 | 96.4 | Wandgerätestecker | 32A 3P 110V 4h IP44 | Außenbefestigung | 1 Kabeleinf. oben | 4015609023981 | 10 | 8536 69 90
630306 | 2 | 84.7 | Wandgerätestecker | 32A 3P 230V 6h IP44 | Außenbefestigung | 1 Kabeleinf. oben | 4015609023998 | 10 | 8536 69 90
630309 | 2 | 96.4 | Wandgerätestecker | 32A 3P 400V 9h IP44 | Außenbefestigung | 1 Kabeleinf. oben | 4015609024001 | 10 | 8536 69 90
630402 | 2 | 98.5 | Wandgerätestecker | 32A 4P >50-500V | 300-500Hz 2h IP44 | 1 Kabeleinf. oben | 4015609024018 | 10 | 8536 69 90
630404 | 2 | 98.5 | Wandgerätestecker | 32A 4P 110V 4h IP44 | Außenbefestigung | 1 Kabeleinf. oben | 4015609024032 | 10 | 8536 69 90
630406 | 2 | 86.6 | Wandgerätestecker | 32A 4P 400V 6h IP44 | Außenbefestigung | 1 Kabeleinf. oben | 4015609024056 | 10 | 8536 69 90
630407 | 2 | 98.5 | Wandgerätestecker | 32A 4P 500V 7h IP44 | Außenbefestigung | 1 Kabeleinf. oben | 4015609024063 | 10 | 8536 69 90
630409 | 2 | 98.5 | Wandgerätestecker | 32A 4P 230V 9h IP44 | Außenbefestigung | 1 Kabeleinf. oben | 4015609024070 | 10 | 8536 69 90
630410 | 2 | 98.5 | Wandgerätestecker | 32A 4P >50-500V | 100-300Hz 10h IP44 | 1 Kabeleinf. oben | 4015609024087 | 10 | 8536 69 90
630504 | 2 | 106.8 | Wandgerätestecker | 32A 5P 110V 4h IP44 | Außenbefestigung | 1 Kabeleinf. oben | 4015609024155 | 10 | 8536 69 90
630509 | 2 | 106.8 | Wandgerätestecker | 32A 5P 230V 9h IP44 | Außenbefestigung | 1 Kabeleinf. oben | 4015609024179 | 10 | 8536 69 90
630706 | 2 | 231.2 | Wandgerätestecker | 32A 7P 400V 6h IP44 | Außenbefestigung | 1 Kabeleinf. oben | 4015609024193 | 10 | 8536 69 90
630709 | 2 | 243.2 | Wandgerätestecker | 32A 7P 230V 9h IP44 | Außenbefestigung | 1 Kabeleinf. oben | 4015609024209 | 10 | 8536 69 90
630NI | 2 | 119.1 | Wandgerätestecker | 32A 5P 400V 6h IP44 | Außenbefestigung | 1 Kabeleinf. oben | 4015609023950 | 10 | 8536 69 90
630PH | 2 | 140.6 | Phasenwender G-Ste. | 32A 5P 400V 6h IP44 | Außenbefestigung | 1 Kabeleinf. oben | 4015609023967 | 10 | 8536 69 90
630PHNI | 2 | 165.2 | Phasenwender G-Ste. | 32A 5P 400V 6h IP44 | Außenbefestigung | 1 Kabeleinf. oben | 4015609251308 | 10 | 8536 69 90
631 | 2 | 73.3 | Anbaugerätestecker | 32A 5P 400V 6h IP44 | schräg, Flansch- | gehäuse angeschraubt | 4015609000968 | 10 | 8536 69 90
6311101F | 54 | 851.9 | Walther Kunststoff | Steckdosenverteiler | Farbe: schwarz | RAL 9017 | 4015609711796 | 1 | 8537 10 99
6313001 | 54 | 932.1 | Walther Kunststoff | Steckdosenverteiler | Farbe: schwarz | RAL 9017 | 4015609706709 | 1 | 8537 10 99
631304 | 2 | 88.3 | Anbaugerätestecker | 32A 3P 110V 4h IP44 | schräg, Flansch- | gehäuse angeschraubt | 4015609024230 | 10 | 8536 69 90
631306 | 2 | 76.4 | Anbaugerätestecker | 32A 3P 230V 6h IP44 | schräg, Flansch- | gehäuse angeschraubt | 4015609024247 | 10 | 8536 69 90
631309 | 2 | 88.3 | Anbaugerätestecker | 32A 3P 400V 9h IP44 | schräg, Flansch- | gehäuse angeschraubt | 4015609024254 | 10 | 8536 69 90
631402 | 2 | 76.6 | Anbaugerätestecker | 32A 4P >50-500V | 300-500Hz 2h IP44 | schräg, Flansch- | 4015609024278 | 10 | 8536 69 90
631404 | 2 | 76.6 | Anbaugerätestecker | 32A 4P 110V 4h IP44 | schräg, Flansch- | gehäuse angeschraubt | 4015609024292 | 10 | 8536 69 90
631406 | 2 | 64.6 | Anbaugerätestecker | 32A 4P 400V 6h IP44 | schräg, Flansch- | gehäuse angeschraubt | 4015609024315 | 10 | 8536 69 90
631407 | 2 | 76.6 | Anbaugerätestecker | 32A 4P 500V 7h IP44 | schräg, Flansch- | gehäuse angeschraubt | 4015609024322 | 10 | 8536 69 90
631409 | 2 | 76.6 | Anbaugerätestecker | 32A 4P 230V 9h IP44 | schräg, Flansch- | gehäuse angeschraubt | 4015609024339 | 10 | 8536 69 90
631410 | 2 | 76.6 | Anbaugerätestecker | 32A 4P >50-500V | 100-300Hz 10h IP44 | schräg, Flansch- | 4015609024346 | 10 | 8536 69 90
631504 | 2 | 85.3 | Anbaugerätestecker | 32A 5P 110V 4h IP44 | schräg, Flansch- | gehäuse angeschraubt | 4015609024384 | 10 | 8536 69 90
631509 | 2 | 85.3 | Anbaugerätestecker | 32A 5P 230V 9h IP44 | schräg, Flansch- | gehäuse angeschraubt | 4015609024407 | 10 | 8536 69 90
631706 | 2 | 181.4 | Anbaugerätestecker | 32A 7P 400V 6h IP44 | schräg, Flansch- | gehäuse angeschraubt | 4015609125173 | 10 | 8536 69 90
631707 | 2 | 193.3 | Anbaugerätestecker | 32A 7P 500V 7h IP44 | schräg, Flansch- | gehäuse angeschraubt | 4015609580576 | 10 | 8536 69 90
631709 | 2 | 193.3 | Anbaugerätestecker | 32A 7P 230V 9h IP44 | schräg, Flansch- | gehäuse angeschraubt | 4015609680207 | 10 | 8536 69 90
6319001 | 54 | 3065.9 | Walther Kunststoff | Steckdosenverteiler | Farbe: schwarz | RAL 9017 | 4015609733071 | 1 | 8537 10 99
6319901 | 90 | 163.2 | Eventverteiler | Leergehäuse | Frontplatte fix | 400 x 350 x 340 mm | 4015609694815 | 1 | 8537 10 99
631PH | 2 | 98.1 | Phasenwender G-Ste. | 32A 5P 400V 6h IP44 | schräg, Flansch- | gehäuse angeschraubt | 4015609024223 | 10 | 8536 69 90
631PHNI | 2 | 152.6 | Phasenwender G-Ste. | 32A 5P 400V 6h IP44 | schräg, Flansch- | gehäuse angeschraubt | 4015609251315 | 10 | 8536 69 90
63212B01 | 54 | 544.4 | Walther Kunststoff | Steckdosenverteiler | Farbe: schwarz | RAL 9017 | 4015609714384 | 1 | 8537 10 99
6323301 | 54 | 1576.2 | Walther Kunststoff | Steckdosenverteiler | Farbe: schwarz | RAL 9017 | 4015609710508 | 1 | 8537 10 99
6324501 | 54 | 1329.9 | Walther Kunststoff | Steckdosenverteiler | Farbe: schwarz | RAL 9017 | 4015609707249 | 1 | 8537 10 99
63251AA | 54 | 1658.6 | Walther Kunststoff | Steckdosenverteiler | Farbe: schwarz | RAL 9017 | 4015609711246 | 1 | 8537 10 99
6329001 | 54 | 3699.2 | Walther Kunststoff | Protection BlackBox | Farbe: schwarz | RAL 9017 | 4015609735709 | 1 | 8537 10 99
6329901 | 90 | 202.7 | Eventverteiler | Leergehäuse | Frontplatte fix | 560 x 350 x 340 mm | 4015609694853 | 1 | 8537 10 99
633400 | 2 | 64.6 | Schutzkappe | 32A 3P-4P IP67 | für Stecker und | Gerätestecker mit | 4015609024438 | 10 | 8536 69 90
633500 | 2 | 70.2 | Schutzkappe | 32A 5P IP67 | für Stecker und | Gerätestecker mit | 4015609024445 | 10 | 8536 69 90
6335901 | 54 | 1908.6 | Walther Kunststoff | Steckdosenverteiler | Farbe: schwarz | RAL 9017 | 4015609736249 | 1 | 8537 10 99
6339101 | 54 | 2349.2 | Walther Kunststoff | Steckdosenverteiler | Farbe: schwarz | RAL 9017 | 4015609709199 | 1 | 8537 10 99
6339901 | 90 | 361.2 | Eventverteiler | Leergehäuse | Frontplatte 8mm abnehmbar | 600 x 400 x 545 mm | 4015609694822 | 1 | 8537 10 99
63400AA | 54 | 1972.8 | Walther Kunststoff | Steckdosenverteiler | Farbe: schwarz | RAL 9017 | 4015609707942 | 1 | 8537 10 99
6349101 | 54 | 2990.1 | Walther Kunststoff | Steckdosenverteiler | Farbe: schwarz | RAL 9017 | 4015609709182 | 1 | 8537 10 99
6349901 | 90 | 411.3 | Eventverteiler | Leergehäuse | Frontplatte 8mm abnehmbar | 600 x 400 x 670 mm | 4015609694846 | 1 | 8537 10 99
635 | 2 | 51.4 | Anbaugerätestecker | 32A 5P 400V 6h IP44 | gerade, Flansch | angeschraubt | 4015609000975 | 10 | 8536 69 90
635304 | 2 | 61.3 | Anbaugerätestecker | 32A 3P 110V 4h IP44 | gerade, Flansch | angeschraubt | 4015609024452 | 10 | 8536 69 90
635306 | 2 | 49.4 | Anbaugerätestecker | 32A 3P 230V 6h IP44 | gerade, Flansch | angeschraubt | 4015609024469 | 10 | 8536 69 90
635309 | 2 | 61.3 | Anbaugerätestecker | 32A 3P 400V 9h IP44 | gerade, Flansch | angeschraubt | 4015609024476 | 10 | 8536 69 90
635402 | 2 | 63.7 | Anbaugerätestecker | 32A 4P >50-500V | 300-500Hz 2h IP44 | gerade, Flansch | 4015609024490 | 10 | 8536 69 90
635404 | 2 | 63.7 | Anbaugerätestecker | 32A 4P 110V 4h IP44 | gerade, Flansch | angeschraubt | 4015609024506 | 10 | 8536 69 90
635406 | 2 | 51.8 | Anbaugerätestecker | 32A 4P 400V 6h IP44 | gerade, Flansch | angeschraubt | 4015609024513 | 10 | 8536 69 90
635407 | 2 | 63.7 | Anbaugerätestecker | 32A 4P 500V 7h IP44 | gerade, Flansch | angeschraubt | 4015609024520 | 10 | 8536 69 90
635409 | 2 | 63.7 | Anbaugerätestecker | 32A 4P 230V 9h IP44 | gerade, Flansch | angeschraubt | 4015609024537 | 10 | 8536 69 90
635410 | 2 | 63.7 | Anbaugerätestecker | 32A 4P >50-500V | 100-300Hz 10h IP44 | gerade, Flansch | 4015609024544 | 10 | 8536 69 90
635504 | 2 | 63.1 | Anbaugerätestecker | 32A 5P 110V 4h IP44 | gerade, Flansch | angeschraubt | 4015609024575 | 10 | 8536 69 90
635509 | 2 | 63.1 | Anbaugerätestecker | 32A 5P 230V 9h IP44 | gerade, Flansch | angeschraubt | 4015609024582 | 10 | 8536 69 90
635PH | 2 | 89 | Phasenwender G-Ste. | 32A 5P 400V 6h IP44 | gerade, Flansch | angeschraubt | 4015609180288 | 10 | 8536 69 90
636 | 2 | 95 | Wandgerätestecker | 32A 5P 400V 6h IP44 | Innenbefestigung | 2 Kabeleinf. oben | 4015609000982 | 5 | 8536 69 90
636304 | 2 | 96.4 | Wandgerätestecker | 32A 3P 110V 4h IP44 | Innenbefestigung | 2 Kabeleinf. oben | 4015609165902 | 5 | 8536 69 90
636306 | 2 | 84.7 | Wandgerätestecker | 32A 3P 230V 6h IP44 | Innenbefestigung | 2 Kabeleinf. oben | 4015609024605 | 5 | 8536 69 90
636309 | 2 | 96.4 | Wandgerätestecker | 32A 3P 400V 9h IP44 | Innenbefestigung | 2 Kabeleinf. oben | 4015609165896 | 5 | 8536 69 90
636402 | 2 | 98.5 | Wandgerätestecker | 32A 4P >50-500V | 300-500Hz 2h IP44 | 2 Kabeleinf. oben | 4015609165919 | 5 | 8536 69 90
636404 | 2 | 98.5 | Wandgerätestecker | 32A 4P 110V 4h IP44 | Innenbefestigung | 2 Kabeleinf. oben | 4015609166978 | 5 | 8536 69 90
636406 | 2 | 86.6 | Wandgerätestecker | 32A 4P 400V 6h IP44 | Innenbefestigung | 2 Kabeleinf. oben | 4015609024629 | 5 | 8536 69 90
636407 | 2 | 98.5 | Wandgerätestecker | 32A 4P 500V 7h IP44 | Innenbefestigung | 2 Kabeleinf. oben | 4015609166985 | 5 | 8536 69 90
636409 | 2 | 98.5 | Wandgerätestecker | 32A 4P 230V 9h IP44 | Innenbefestigung | 2 Kabeleinf. oben | 4015609146178 | 5 | 8536 69 90
636410 | 2 | 98.5 | Wandgerätestecker | 32A 4P >50-500V | 100-300Hz 10h IP44 | 2 Kabeleinf. oben | 4015609165926 | 5 | 8536 69 90
636504 | 2 | 106.8 | Wandgerätestecker | 32A 5P 110V 4h IP44 | Innenbefestigung | 2 Kabeleinf. oben | 4015609166992 | 5 | 8536 69 90
636509 | 2 | 106.8 | Wandgerätestecker | 32A 5P 230V 9h IP44 | Innenbefestigung | 2 Kabeleinf. oben | 4015609128556 | 5 | 8536 69 90
638 | 2 | 159.9 | Wandgerätestecker | 32A 5P 400V 6h IP67 | Innenbefestigung | 2 Kabeleinf. oben | 4015609000999 | 5 | 8536 69 90
638304 | 2 | 160.2 | Wandgerätestecker | 32A 3P 110V 4h IP67 | Innenbefestigung | 2 Kabeleinf. oben | 4015609024636 | 5 | 8536 69 90
638306 | 2 | 148.4 | Wandgerätestecker | 32A 3P 230V 6h IP67 | Innenbefestigung | 2 Kabeleinf. oben | 4015609024643 | 5 | 8536 69 90
638309 | 2 | 160.2 | Wandgerätestecker | 32A 3P 400V 9h IP67 | Innenbefestigung | 2 Kabeleinf. oben | 4015609024650 | 5 | 8536 69 90
638402 | 2 | 163.5 | Wandgerätestecker | 32A 4P >50-500V | 300-500Hz 2h IP67 | Innenbefestigung | 4015609167012 | 5 | 8536 69 90
638404 | 2 | 163.5 | Wandgerätestecker | 32A 4P 110V 4h IP67 | Innenbefestigung | 2 Kabeleinf. oben | 4015609024674 | 5 | 8536 69 90
638406 | 2 | 151.6 | Wandgerätestecker | 32A 4P 400V 6h IP67 | Innenbefestigung | 2 Kabeleinf. oben | 4015609024681 | 5 | 8536 69 90
638407 | 2 | 163.5 | Wandgerätestecker | 32A 4P 500V 7h IP67 | Innenbefestigung | 2 Kabeleinf. oben | 4015609167029 | 5 | 8536 69 90
638409 | 2 | 163.5 | Wandgerätestecker | 32A 4P 230V 9h IP67 | Innenbefestigung | 2 Kabeleinf. oben | 4015609024698 | 5 | 8536 69 90
638410 | 2 | 163.5 | Wandgerätestecker | 32A 4P >50-500V | 100-300Hz 10h IP67 | 2 Kabeleinf. oben | 4015609167036 | 5 | 8536 69 90
638504 | 2 | 171.8 | Wandgerätestecker | 32A 5P 110V 4h IP67 | Innenbefestigung | 2 Kabeleinf. oben | 4015609167050 | 5 | 8536 69 90
638509 | 2 | 171.8 | Wandgerätestecker | 32A 5P 230V 9h IP67 | Innenbefestigung | 2 Kabeleinf. oben | 4015609024711 | 5 | 8536 69 90
639 | 2 | 106.5 | Anbaugerätestecker | 32A 5P 400V 6h IP67 | schräg, Flansch- | gehäuse angeschraubt | 4015609001002 | 5 | 8536 69 90
639304 | 2 | 101.9 | Anbaugerätestecker | 32A 3P 110V 4h IP67 | schräg, Flansch- | gehäuse angeschraubt | 4015609121458 | 5 | 8536 69 90
639306 | 2 | 90 | Anbaugerätestecker | 32A 3P 230V 6h IP67 | schräg, Flansch- | gehäuse angeschraubt | 4015609024735 | 5 | 8536 69 90
639309 | 2 | 101.9 | Anbaugerätestecker | 32A 3P 400V 9h IP67 | schräg, Flansch- | gehäuse angeschraubt | 4015609024742 | 5 | 8536 69 90
639402 | 2 | 107.9 | Anbaugerätestecker | 32A 4P >50-500V | 300-500Hz 2h IP67 | schräg, Flansch- | 4015609170241 | 5 | 8536 69 90
639403 | 2 | 107.9 | Anbaugerätestecker | 32A 4P 400-440V 3h | IP67 schräg, Flansch- | gehäuse angeschraubt | 4015609024759 | 5 | 8536 69 90
639404 | 2 | 107.9 | Anbaugerätestecker | 32A 4P 110V 4h IP67 | schräg, Flansch- | gehäuse angeschraubt | 4015609153688 | 5 | 8536 69 90
639406 | 2 | 96.1 | Anbaugerätestecker | 32A 4P 400V 6h IP67 | schräg, Flansch- | gehäuse angeschraubt | 4015609024766 | 5 | 8536 69 90
639407 | 2 | 107.9 | Anbaugerätestecker | 32A 4P 500V 7h IP67 | schräg, Flansch- | gehäuse angeschraubt | 4015609024773 | 5 | 8536 69 90
639409 | 2 | 107.9 | Anbaugerätestecker | 32A 4P 230V 9h IP67 | schräg, Flansch- | gehäuse angeschraubt | 4015609154142 | 5 | 8536 69 90
639410 | 2 | 107.9 | Anbaugerätestecker | 32A 4P >50-500V | 100-300Hz 10h IP67 | schräg, Flansch- | 4015609170234 | 5 | 8536 69 90
639504 | 2 | 118.3 | Anbaugerätestecker | 32A 5P 110V 4h IP67 | schräg, Flansch- | gehäuse angeschraubt | 4015609165940 | 5 | 8536 69 90
639509 | 2 | 118.3 | Anbaugerätestecker | 32A 5P 230V 9h IP67 | schräg, Flansch- | gehäuse angeschraubt | 4015609024810 | 5 | 8536 69 90
639NI | 2 | 130.1 | Anbaugerätestecker | 32A 5P 400V 6h IP67 | schräg, Flansch- | gehäuse angeschraubt | 4015609169474 | 5 | 8536 69 90
6400001 | 50 | 146.3 | Walther tragbare | Vollgummitischleiste | Farbe: schwarz |  | 4015609184989 | 1 | 8537 10 98
6400002 | 50 | 205.8 | Walther tragbare | Vollgummitischleiste | Farbe: schwarz |  | 4015609184996 | 1 | 8537 10 98
6400004A | 50 | 228.6 | Walther tragbare | Vollgummitischleiste | Farbe: schwarz |  | 4015609642564 | 1 | 8537 10 98
6400006 | 50 | 154.7 | Walther tragbare | Vollgummitischleiste | Farbe: schwarz |  | 4015609465835 | 1 | 8537 10 98
6400010A | 50 | 174 | Walther tragbare | Vollgummitischleiste | Farbe: schwarz |  | 4015609642557 | 1 | 8537 10 98
6400011A | 50 | 414.9 | Walther tragbare | Vollgummitischleiste | Farbe: schwarz |  | 4015609642588 | 1 | 8537 10 98
6400101A | 50 | 178.5 | Walther tragbare | Vollgummitischleiste | Farbe: schwarz |  | 4015609642571 | 1 | 8537 10 98
6410001 | 50 | 213.5 | Walther tragbare | Vollgummisteckdosenleiste | Farbe: schwarz |  | 4015609185054 | 1 | 8537 10 98
6410002A | 50 | 327.3 | Walther tragbare | Vollgummisteckdosenleiste | Farbe: schwarz |  | 4015609642632 | 1 | 8537 10 98
6410003 | 50 | 221.7 | Walther tragbare | Vollgummisteckdosenleiste | Farbe: schwarz |  | 4015609185078 | 1 | 8537 10 98
6410005 | 50 | 289.4 | Walther tragbare | Vollgummisteckdosenleiste | Farbe: schwarz |  | 4015609214303 | 1 | 8537 10 98
6410018 | 50 | 281.7 | Walther tragbare | Vollgummitischleiste | Farbe: schwarz |  | 4015609542000 | 1 | 8537 10 98
6410023 | 50 | 351.8 | Walther tragbare | Vollgummitischleiste | Farbe: schwarz |  | 4015609643158 | 1 | 8537 10 98
6410101A | 50 | 235.5 | Walther tragbare | Vollgummitischleiste | Farbe: schwarz |  | 4015609642656 | 1 | 8537 10 98
6410102A | 50 | 326 | Walther tragbare | Vollgummitischleiste | Farbe: schwarz |  | 4015609642762 | 1 | 8537 10 98
6410104 | 50 | 362.6 | Walther tragbare | Vollgummitischleiste | Farbe: schwarz |  | 4015609197781 | 1 | 8537 10 98
6410107 | 50 | 1156.4 | Walther tragbare | Vollgummitischleiste | Farbe: schwarz |  | 4015609716739 | 1 | 8537 10 98
6410201 | 50 | 317.1 | Walther tragbare | Vollgummitischleiste | Farbe: schwarz |  | 4015609185108 | 1 | 8537 10 98
6410203 | 50 | 333.6 | Walther tragbare | Vollgummisteckdosenleiste | Farbe: schwarz |  | 4015609217076 | 0 | 8537 10 98
6410206 | 50 | 194.3 | Walther tragbare | Vollgummitischleiste | Farbe: schwarz |  | 4015609564132 | 1 | 8537 10 98
6410301 | 50 | 235.4 | Walther tragbare | Vollgummitischleiste | Farbe: schwarz |  | 4015609205202 | 1 | 8537 10 98
6411101 | 50 | 1163.3 | Walther tragbare | Vollgummitischleiste | Farbe: schwarz |  | 4015609716722 | 1 | 8537 10 98
6411201 | 50 | 224.3 | Walther tragbare | Vollgummitischleiste | Farbe: schwarz |  | 4015609212170 | 1 | 8537 10 98
6413001 | 50 | 414.6 | Walther tragbare | Vollgummitischleiste | Farbe: schwarz |  | 4015609185115 | 1 | 8537 10 98
6420104 | 50 | 1037 | Walther Vollgummi | Protectionbox | Farbe: schwarz |  | 4015609734382 | 1 | 8537 10 98
6421102 | 50 | 1064 | Walther Vollgummi | Protectionbox | Farbe: schwarz |  | 4015609734375 | 1 | 8537 10 98
6422102 | 50 | 1406.7 | Walther Vollgummi | Protectionbox | Farbe: schwarz |  | 4015609734405 | 1 | 8537 10 98
6430203A | 50 | 333.6 | Walther tragbarer | Vollgummiverteiler | Farbe: schwarz |  | 4015609648610 | 1 | 8537 10 98
6430209A | 50 | 325.1 | Walther tragbarer | Vollgummiverteiler | Farbe: schwarz |  | 4015609648603 | 1 | 8537 10 98
6440002 | 50 | 282.9 | Walther Vollgummi | Wandverteiler | Farbe: schwarz |  | 4015609649150 | 1 | 8537 10 98
6440104 | 50 | 342.3 | Walther Vollgummi | Wandverteiler | Farbe: schwarz |  | 4015609593293 | 1 | 8537 10 98
6440105 | 50 | 1339.5 | Walther Vollgummi | Wandverteiler | Farbe: schwarz |  | 4015609718863 | 1 | 8537 10 98
6441101 | 50 | 275.4 | Walther Vollgummi | Wandverteiler | Farbe: schwarz |  | 4015609566198 | 1 | 8537 10 98
6441104 | 50 | 1349.7 | Walther Vollgummi | Wandverteiler | Farbe: schwarz |  | 4015609718672 | 1 | 8537 10 98
6450001 | 50 | 456 | Walther Vollgummi | Wandverteiler | Farbe: schwarz |  | 4015609586202 | 1 | 8537 10 98
6450002 | 50 | 454.4 | Walther Vollgummi- | Wandverteiler | Farbe: schwarz |  | 4015609697830 | 1 | 8537 10 98
6450101 | 50 | 422.9 | Walther Vollgummi | Wandverteiler | Farbe: schwarz |  | 4015609562176 | 1 | 8537 10 98
6450102 | 50 | 427.4 | Walther Vollgummi | Wandverteiler | Farbe: schwarz |  | 4015609727216 | 1 | 8537 10 98
6451101 | 50 | 401.4 | Walther Vollgummi | Wandverteiler | Farbe: schwarz |  | 4015609593231 | 1 | 8537 10 98
6451102 | 50 | 406.1 | Walther Vollgummi | Wandverteiler | Farbe: schwarz |  | 4015609727247 | 1 | 8537 10 98
6460204 | 50 | 698.3 | Walther Vollgummi | Wandverteiler | Farbe: schwarz |  | 4015609568659 | 1 | 8537 10 98
6460205 | 50 | 647 | Walther Vollgummi | Wandverteiler | Farbe: schwarz |  | 4015609641925 | 1 | 8537 10 98
6460206 | 50 | 736.1 | Walther Vollgummi | Wandverteiler | Farbe: schwarz |  | 4015609727315 | 1 | 8537 10 98
6463001 | 50 | 740.1 | Walther Vollgummi | Wandverteiler | Farbe: schwarz |  | 4015609237425 | 1 | 8537 10 98
6463001A | 50 | 1299 | Walther Vollgummi | Wandverteiler | Farbe: schwarz |  | 4015609648801 | 1 | 8537 10 98
6463004 | 50 | 728.7 | Walther Vollgummi | Wandverteiler | Farbe: schwarz |  | 4015609251957 | 1 | 8537 10 98
6463005 | 50 | 764.1 | Walther Vollgummi | Wandverteiler | Farbe: schwarz |  | 4015609291410 | 1 | 8537 10 98
6470103 | 50 | 573.2 | Walther Vollgummi | Wandverteiler | Farbe: schwarz |  | 4015609177776 | 1 | 8537 10 98
6470108 | 50 | 560.6 | Walther Vollgummi | Wandverteiler | Farbe: schwarz |  | 4015609653928 | 1 | 8537 10 98
6470201 | 50 | 646.5 | Walther Vollgummi | Wandverteiler | Farbe: schwarz |  | 4015609122608 | 1 | 8537 10 98
6470202 | 50 | 649.7 | Walther Vollgummi | Wandverteiler | Farbe: schwarz |  | 4015609256242 | 1 | 8537 10 98
6471106 | 50 | 653.7 | Walther Vollgummi | Wandverteiler | Farbe: schwarz |  | 4015609663361 | 1 | 8537 10 98
6471201 | 50 | 728 | Walther Vollgummi | Wandverteiler | Farbe: schwarz |  | 4015609123742 | 1 | 8537 10 98
6472101 | 50 | 653.6 | Walther Vollgummi | Wandverteiler | Farbe: schwarz |  | 4015609641833 | 1 | 8537 10 98
6473002 | 50 | 654.2 | Walther Vollgummi- | Wandverteiler | Farbe: schwarz |  | 4015609044283 | 1 | 8537 10 98
6473003 | 50 | 609.5 | Walther Vollgummi | Wandverteiler | Farbe: schwarz |  | 4015609122592 | 1 | 8537 10 98
6473010 | 50 | 737.9 | Walther Vollgummi | Wandverteiler | Farbe: schwarz |  | 4015609277087 | 1 | 8537 10 98
6473014 | 50 | 698.6 | Walther Vollgummi | Wandverteiler | Farbe: schwarz |  | 4015609466474 | 1 | 8537 10 98
6483104 | 50 | 880.2 | Walther Vollgummi | Wandverteiler | Farbe: schwarz |  | 4015609531769 | 1 | 8537 10 98
6483105 | 50 | 1267.2 | Walther Vollgummi | Wandverteiler | Farbe: schwarz |  | 4015609680894 | 1 | 8537 10 98
6483106A | 50 | 1262.6 | Walther Vollgummi | Wandverteiler | Farbe: schwarz |  | 4015609727322 | 1 | 8537 10 98
6483304 | 50 | 804 | Walther Vollgummi | Wandverteiler | Farbe: schwarz |  | 4015609185153 | 1 | 8537 10 98
6483306 | 50 | 821.4 | Walther Vollgummi | Wandverteiler | Farbe: schwarz |  | 4015609243495 | 0 | 8537 10 98
6483311 | 50 | 1613.3 | Walther Vollgummi | Wandverteiler | Farbe: schwarz |  | 4015609727346 | 1 | 8537 10 98
6484404 | 50 | 910.4 | Walther Vollgummi | Wandverteiler | Farbe: schwarz |  | 4015609727339 | 1 | 8537 10 98
6484701 | 50 | 865.1 | Walther Vollgummi | Wandverteiler | Farbe: schwarz |  | 4015609044313 | 1 | 8537 10 98
6490001A | 50 | 450.9 | Walther tragbarer | Vollgummiverteiler | Farbe: schwarz |  | 4015609648634 | 1 | 8537 10 98
6490004 | 50 | 471.9 | Walther tragbarer | Vollgummiverteiler | Farbe: schwarz |  | 4015609069118 | 1 | 8537 10 98
6490005 | 50 | 456.3 | Walther tragbarer | Vollgummiverteiler | Farbe : schwarz |  | 4015609044351 | 1 | 8537 10 98
6490006A | 50 | 442.2 | Walther tragbarer | Vollgummiverteiler | Farbe: schwarz |  | 4015609644506 | 1 | 8537 10 98
6490016A | 50 | 408.5 | Walther tragbarer | Vollgummiverteiler | Farbe: schwarz |  | 4015609648627 | 1 | 8537 10 98
6490017 | 50 | 480 | Walther tragbarer | Vollgummiverteiler | Farbe: schwarz |  | 4015609186532 | 1 | 8537 10 98
6490019A | 50 | 399.9 | Walther tragbarer | Vollgummiverteiler | Farbe: schwarz |  | 4015609644490 | 1 | 8537 10 98
6490024 | 50 | 442.7 | Walther tragbarer | Vollgummiverteiler | Farbe: schwarz |  | 4015609304301 | 1 | 8537 10 98
6490101 | 50 | 383.9 | Walther tragbarer | Vollgummiverteiler | Farbe: schwarz |  | 4015609044405 | 1 | 8537 10 98
6490102 | 50 | 397.5 | Walther tragbarer | Vollgummiverteiler | Farbe: schwarz |  | 4015609044412 | 1 | 8537 10 98
6490106 | 50 | 463.7 | Walther tragbarer | Vollgummiverteiler | Farbe: schwarz |  | 4015609122080 | 1 | 8537 10 98
6490114 | 50 | 500.3 | Walther tragbarer | Vollgummiverteiler | Farbe: schwarz |  | 4015609517381 | 1 | 8537 10 98
6490117 | 50 | 439.7 | Walther tragbarer | Vollgummiverteiler | Farbe: schwarz |  | 4015609589401 | 1 | 8537 10 98
6490119 | 50 | 485.9 | Walther tragbarer | Vollgummiverteiler | Farbe: schwarz |  | 4015609651696 | 1 | 8537 10 98
6490203A | 50 | 494.3 | Walther tragbarer | Vollgummiverteiler | Farbe; schwarz |  | 4015609644513 | 1 | 8537 10 98
6490204A | 50 | 497.1 | Walther tragbarer | Vollgummiverteiler | Farbe: schwarz |  | 4015609643943 | 1 | 8537 10 98
6490209A | 50 | 448.8 | Walther tragbarer | Vollgummiverteiler | Farbe: schwarz |  | 4015609648658 | 1 | 8537 10 98
6490210A | 50 | 461.6 | Walther tragbarer | Vollgummiverteiler | Farbe: schwarz |  | 4015609648641 | 1 | 8537 10 98
6490219 | 50 | 520.5 | Walther tragbarer | Vollgummiverteiler | Farbe: schwarz |  | 4015609501861 | 1 | 8537 10 98
6490223 | 50 | 510.9 | Walther tragbarer | Vollgummiverteiler | Farbe: schwarz |  | 4015609728442 | 1 | 8537 10 98
6491102 | 50 | 332 | Tragbare Vollgummi | Steckdosenkombination | bestehend aus: |  | 4015609540068 | 1 | 8537 10 98
6491203 | 50 | 482 | Walther tragbarer | Vollgummiverteiler | Farbe: schwarz |  | 4015609341320 | 1 | 8537 10 98
6491204 | 50 | 536.7 | Walther tragbarer | Vollgummiverteiler | Farbe: schwarz |  | 4015609044504 | 1 | 8537 10 98
6493004 | 50 | 554 | Walther tragbarer | Vollgummiverteiler | Farbe: schwarz |  | 4015609044580 | 1 | 8537 10 98
6493007 | 50 | 504.5 | Walther tragbarer | Vollgummiverteiler | Farbe: schwarz |  | 4015609429189 | 1 | 8537 10 98
6493008 | 50 | 497.3 | Walther tragbarer | Vollgummiverteiler | Farbe: schwarz |  | 4015609044603 | 1 | 8537 10 98
6493012 | 50 | 543.8 | Walther tragbarer | Vollgummiverteiler | Farbe: schwarz |  | 4015609562602 | 1 | 8537 10 98
6493016A | 50 | 491.6 | Walther tragbarer | Vollgummiverteiler | Farbe: schwarz |  | 4015609644520 | 1 | 8537 10 98
6493019B | 50 | 497.6 | Walther tragbarer | Vollgummiverteiler | Farbe: schwarz |  | 4015609649778 | 1 | 8537 10 98
6493025 | 50 | 496.1 | Walther tragbarer | Vollgummiverteiler | Farbe: schwarz |  | 4015609727582 | 1 | 8537 10 98
6493025PS | 50 | 596.6 | Walther tragbarer | Vollgummiverteiler | Farbe: schwarz |  | 4015609727575 | 1 | 8537 10 98
6493026 | 50 | 596.6 | Walther tragbarer | Vollgummiverteiler | Farbe: schwarz |  | 4015609727568 | 1 | 8537 10 98
64930DZ | 50 | 1387.2 | Walther Vollgummi | Protectionbox | Farbe: schwarz |  | 4015609714988 | 1 | 8537 10 98
6493109A | 50 | 571.1 | Walther tragbarer | Vollgummiverteiler | Farbe: schwarz |  | 4015609649044 | 1 | 8537 10 98
6493117 | 50 | 540.5 | Walther tragbarer | Vollgummiverteiler | Farbe: schwarz |  | 4015609668267 | 1 | 8537 10 98
6493203 | 50 | 979.1 | Walther tragbarer | Vollgummiverteiler | Farbe: schwarz |  | 4015609189540 | 1 | 8537 10 98
6493303A | 50 | 1127.4 | Walther tragbarer | Vollgummiverteiler | Farbe: schwarz |  | 4015609644544 | 1 | 8537 10 98
6493304B | 50 | 1300.2 | Walther tragbarer | Vollgummiverteiler | Farbe: schwarz |  | 4015609649167 | 1 | 8537 10 98
6493309 | 50 | 570 | Walther tragbarer | Vollgummiverteiler | Farbe: schwarz |  | 4015609044719 | 1 | 8537 10 98
6493311 | 50 | 1056.6 | Walther tragbarer | Vollgummiverteiler | Farbe: schwarz |  | 4015609126200 | 1 | 8537 10 98
6493313 | 50 | 1055.9 | Walther tragbarer | Vollgummiverteiler | Farbe: schwarz |  | 4015609173860 | 1 | 8537 10 98
6493318 | 50 | 1125.3 | Walther tragbarer | Vollgummiverteiler | Farbe: schwarz |  | 4015609727551 | 1 | 8537 10 98
6494405 | 50 | 1056.9 | Walther tragbarer | Vollgummiverteiler | Farbe: schwarz |  | 4015609528202 | 1 | 8537 10 98
6495403A | 50 | 1154.6 | Walther tragbarer | Vollgummiverteiler | Farbe: schwarz |  | 4015609644551 | 1 | 8537 10 98
6495404A | 50 | 2229.6 | Walther tragbarer | Vollgummiverteiler | Farbe: schwarz |  | 4015609574797 | 1 | 8537 10 98
6495404B | 50 | 1300.2 | Walther tragbarer | Vollgummiverteiler | Farbe: schwarz |  | 4015609649174 | 1 | 8537 10 98
6495410 | 50 | 1152.2 | Walther tragbarer | Vollgummiverteiler | Farbe: schwarz |  | 4015609727544 | 1 | 8537 10 98
6495411 | 50 | 1168.7 | Walther tragbarer | Vollgummiverteiler | Farbe: schwarz |  | 4015609727537 | 1 | 8537 10 98
64X0001 | 50 | 168.6 | Walther Vollgummi | X-BoxX | Farbe: schwarz |  | 4015609747511 | 1 | 8537 10 98
64X0002 | 50 | 193.2 | Walther Vollgummi | X-BoxX | Farbe: schwarz |  | 4015609747528 | 1 | 8537 10 98
64X0101 | 50 | 175.2 | Walther Vollgummi | X-BoxX | Farbe: schwarz |  | 4015609747573 | 1 | 8537 10 98
64X0102 | 50 | 199.8 | Walther Vollgummi | X-BoxX | Farbe: schwarz |  | 4015609747597 | 1 | 8537 10 98
64X0301 | 50 | 183.6 | Walther Vollgummi | X-BoxX | Farbe: schwarz |  | 4015609747559 | 1 | 8537 10 98
64X0302 | 50 | 208.4 | Walther Vollgummi | X-BoxX | Farbe: schwarz |  | 4015609747566 | 1 | 8537 10 98
64X4901 | 50 | 179.9 | Walther Vollgummi | X-BoxX | Farbe: schwarz |  | 4015609747535 | 1 | 8537 10 98
64X4902 | 50 | 204.6 | Walther Vollgummi | X-BoxX | Farbe: schwarz |  | 4015609747542 | 1 | 8537 10 98
6500003 | 50 | 206.3 | Walther Kunststoff | Steckdosenleiste | Farbton ähnlich | RAL 7035 | 4015609185207 | 1 | 8537 10 98
6500004 | 50 | 163.5 | Walther Kunststoff | Steckdosenleiste | Farbton ähnlich | RAL 7035 | 4015609214129 | 1 | 8537 10 98
6500008 | 50 | 239.7 | Walther Kunststoff | Steckdosenleiste | Farbton ähnlich | RAL 7035 | 4015609664337 | 1 | 8537 10 98
6500102 | 50 | 162.5 | Walther Kunststoff | Steckdosenleiste | Farbton ähnlich | RAL 7035 | 4015609262564 | 1 | 8537 10 98
6500202 | 50 | 182.4 | Walther Kunststoff | Steckdosenleiste | Farbton ähnlich | RAL 7035 | 4015609230617 | 1 | 8537 10 98
6500301 | 50 | 244.4 | Walther Kunststoff | Steckdosenleiste | Farbton ähnlich | RAL 7035 | 4015609185221 | 1 | 8537 10 98
6500302 | 50 | 202.5 | Walther Kunststoff | Steckdosenleiste | Farbton ähnlich | RAL 7035 | 4015609230600 | 1 | 8537 10 98
6510001 | 50 | 264.5 | Walther Kunststoff | Steckdosenleiste | Farbton ähnlich | RAL 7035 | 4015609185306 | 1 | 8537 10 98
6510101 | 50 | 336.6 | Walther Kunststoff | Steckdosenleiste | Farbton ähnlich | RAL 7035 | 4015609185313 | 1 | 8537 10 98
6510102 | 50 | 311.6 | Walther Kunststoff | Steckdosenleiste | Farbton ähnlich | RAL 7035 | 4015609275144 | 1 | 8537 10 98
6510103 | 50 | 337.7 | Tragbare Kunststoff | Steckdosenleiste | bestehend aus: |  | 4015609526833 | 1 | 8537 10 98
6570001 | 50 | 134 | Walther Kunststoff | Steckdosenkombination | Farbton ähnlich | RAL 7035 | 4015609156498 | 1 | 8537 10 98
6570003 | 50 | 78.3 | Walther Kunststoff | Steckdosenkombination | Farbton ähnlich | RAL 7035 | 4015609189793 | 1 | 8537 10 98
6570003X7 | 50 | 147 | Walther Kunststoff | Steckdosenkombination | Farbton ähnlich | RAL 7035 | 4015609216369 | 1 | 8537 10 98
6570004 | 50 | 133.8 | Walther Kunststoff | Steckdosenkombination | Farbton ähnlich | RAL 7035 | 4015609189908 | 1 | 8537 10 98
6570105 | 50 | 133.1 | Walther Kunststoff | Steckdosenkombination | Farbton ähnlich | RAL 7035 | 4015609156085 | 1 | 8537 10 98
6570105CB | 50 | 204.2 | Walther Kunststoff | Steckdosenkombination | Farbton ähnlich | RAL 7000 | 4015609291991 | 1 | 8537 10 98
6570106 | 50 | 112.1 | Walther Kunststoff | Steckdosenkombination | Farbton ähnlich | RAL 7035 | 4015609186808 | 1 | 8537 10 98
6570106X7 | 50 | 154.5 | Walther Kunststoff | Steckdosenkombination | Farbton ähnlich | RAL 7035 | 4015609208128 | 1 | 8537 10 98
6570106X7CB | 50 | 204.2 | Walther Kunststoff | Steckdosenkombination | Farbton ähnlich | RAL 7000 | 4015609529261 | 1 | 8537 10 98
6570201 | 50 | 148.5 | Walther Kunststoff | Steckdosenkombination | Farbton ähnlich | RAL 7035 | 4015609587100 | 1 | 8537 10 98
6571101 | 50 | 144.6 | Walther Kunststoff | Steckdosenkombination | Farbton ähnlich | RAL 7035 | 4015609183708 | 1 | 8537 10 98
657BS01 | 90 | 5.6 | Bohrschablone | für Kombinationsgehäuse | Baureihe: 657; 658; 659 |  | 4015609709793 | 1 | 8537 10 99
6580001 | 50 | 123 | Walther Kunststoff | Steckdosenkombination | Farbton ähnlich | RAL 7035 | 4015609177615 | 1 | 8537 10 98
6580003 | 50 | 189.2 | Walther Kunststoff | Steckdosenkombination | Farbton ähnlich | RAL 7035 | 4015609187201 | 1 | 8537 10 98
6580004 | 50 | 204.6 | Walther Kunststoff | Steckdosenkombination | Farbton ähnlich | RAL 7035 | 4015609197231 | 1 | 8537 10 98
6580005 | 50 | 246.3 | Walther Kunststoff | Steckdosenkombination | Farbton ähnlich | RAL 7035 | 4015609231133 | 1 | 8537 10 98
6580009 | 50 | 192 | Walther Kunststoff | Steckdosenkombination | Farbton ähnlich | RAL 7035 | 4015609521029 | 1 | 8537 10 98
6580104 | 50 | 138.9 | Walther Kunststoff | Steckdosenkombination | Farbton ähnlich | RAL 7035 | 4015609158515 | 1 | 8537 10 98
6580105 | 50 | 135.6 | Walther Kunststoff | Steckdosenkombination | Farbton ähnlich | RAL 7035 | 4015609156504 | 1 | 8537 10 98
6581103 | 50 | 146.3 | Walther Kunststoff | Steckdosenkombination | Farbton ähnlich | RAL 7035 | 4015609158539 | 1 | 8537 10 98
6581104 | 50 | 150.8 | Walther Kunststoff | Steckdosenkombination | Farbton ähnlich | RAL 7035 | 4015609158546 | 1 | 8537 10 98
658KD98 | 50 | 5.9 | Klarsichtdeckel | mit Kerbstiften | bestehend aus: |  | 4015609240807 | 1 | 8537 10 98
6590001 | 50 | 200.7 | Walther Kunststoff | Steckdosenkombination | Farbton ähnlich | RAL 7035 | 4015609159215 | 1 | 8537 10 98
6590002 | 50 | 125.3 | Walther Kunststoff | Steckdosenkombination | Farbton ähnlich | RAL 7035 | 4015609183159 | 1 | 8537 10 98
6590006 | 50 | 211.4 | Walther Kunststoff | Steckdosenkombination | Farbton ähnlich | RAL 7035 | 4015609308200 | 1 | 8537 10 98
6590007 | 50 | 127.1 | Walther Kunststoff | Steckdosenkombination | Farbton ähnlich | RAL 7035 | 4015609531325 | 1 | 8537 10 98
6590104 | 50 | 194 | Walther Kunststoff | Steckdosenkombination | Farbton ähnlich | RAL 7035 | 4015609196623 | 1 | 8537 10 98
6590105 | 50 | 160.7 | Walther Kunststoff | Steckdosenkombination | Farbton ähnlich | RAL 7035 | 4015609156542 | 1 | 8537 10 98
6591001 | 50 | 200.7 | Walther Kunststoff | Steckdosenkombination | Farbton ähnlich | RAL 7035 | 4015609185399 | 1 | 8537 10 98
6591002 | 50 | 187.8 | Walther Kunststoff | Steckdosenkombination | Farbton ähnlich | RAL 7035 | 4015609185719 | 1 | 8537 10 98
6591003 | 50 | 430.2 | Walther Kunststoff | Steckdosenkombination | Farbton ähnlich | RAL 7035 | 4015609285426 | 1 | 8537 10 98
6591005 | 50 | 182.7 | Walther Kunststoff | Steckdosenkombination | Farbton ähnlich | RAL 7035 | 4015609156559 | 1 | 8537 10 98
6591006 | 50 | 199.1 | Walther Kunststoff | Steckdosenkombination | Farbton ähnlich | RAL 7035 | 4015609506675 | 1 | 8537 10 98
6591103 | 50 | 167.7 | Walther Kunststoff | Steckdosenkombination | Farbton ähnlich | RAL 7035 | 4015609158362 | 1 | 8537 10 98
6591105 | 50 | 205.7 | Walther Kunststoff | Steckdosenkombination | Farbton ähnlich | RAL 7035 | 4015609252176 | 1 | 8537 10 98
659KD03 | 50 | 7.1 | Klarsichtdeckel | bestehend aus: |  |  | 4015609223565 | 1 | 8537 10 98
660 | 2 | 240.2 | Wandgerätestecker | 63A 5P 400V IP44 | Außenbefestigung | 1 Kabeleinf. oben | 4015609692880 | 5 | 8536 69 90
660306 | 2 | 246.3 | Wandgerätestecker | 63A 3P 230V 6h IP44 | Außenbefestigung | 1 Kabeleinf. oben | 4015609708185 | 5 | 8536 69 90
660406 | 2 | 251.9 | Wandgerätestecker | 63A 4P 400V 6h IP44 | Außenbefestigung | 1 Kabeleinf. oben | 4015609708208 | 5 | 8536 69 90
661 | 2 | 239.6 | Anbaugerätestecker | 63A 5P 400V 6h IP44 | schräg, Flansch- | gehäuse angeschraubt | 4015609001019 | 5 | 8536 69 90
661304 | 2 | 234.7 | Anbaugerätestecker | 63A 3P 110V 4h IP44 | schräg, Flansch- | gehäuse angeschraubt | 4015609165964 | 5 | 8536 69 90
661306 | 2 | 215.8 | Anbaugerätestecker | 63A 3P 230V 6h IP44 | schräg, Flansch- | gehäuse angeschraubt | 4015609024827 | 5 | 8536 69 90
661309 | 2 | 234.7 | Anbaugerätestecker | 63A 3P 400V 9h IP44 | schräg, Flansch- | gehäuse angeschraubt | 4015609165971 | 5 | 8536 69 90
661402 | 2 | 248.2 | Anbaugerätestecker | 63A 4P >50-500V | 300-500Hz 2h IP44 | schräg, Flansch- | 4015609165988 | 5 | 8536 69 90
661404 | 2 | 248.2 | Anbaugerätestecker | 63A 4P 110V 4h IP44 | schräg, Flansch- | gehäuse angeschraubt | 4015609123889 | 5 | 8536 69 90
661406 | 2 | 229.4 | Anbaugerätestecker | 63A 4P 400V 6h IP44 | schräg, Flansch- | gehäuse angeschraubt | 4015609024834 | 5 | 8536 69 90
661407 | 2 | 248.2 | Anbaugerätestecker | 63A 4P 500V 7h IP44 | schräg, Flansch- | gehäuse angeschraubt | 4015609159758 | 5 | 8536 69 90
661409 | 2 | 248.2 | Anbaugerätestecker | 63A 4P 230V 9h IP44 | schräg, Flansch- | gehäuse angeschraubt | 4015609127016 | 5 | 8536 69 90
661410 | 2 | 248.2 | Anbaugerätestecker | 63A 4P >50-500V | 100-300Hz 10h IP44 | schräg, Flansch- | 4015609165995 | 5 | 8536 69 90
661504 | 2 | 258.5 | Anbaugerätestecker | 63A 5P 110V 4h IP44 | schräg, Flansch- | gehäuse angeschraubt | 4015609166015 | 5 | 8536 69 90
661509 | 2 | 258.5 | Anbaugerätestecker | 63A 5P 230V 9h IP44 | schräg, Flansch- | gehäuse angeschraubt | 4015609024858 | 5 | 8536 69 90
663500 | 2 | 82.8 | Schutzkappe | 63A 3P-5P IP67 | für Stecker und | Gerätestecker mit | 4015609024865 | 10 | 8536 69 90
665 | 2 | 167.9 | Anbaugerätestecker | 63A 5P 400V 6h IP44 | gerade |  | 4015609001026 | 5 | 8536 69 90
665306 | 2 | 173.59 | Anbaugerätestecker | 63A 3P 230V 6h IP44 | gerade |  | 4015609250189 | 5 | 8536 69 90
665406 | 2 | 178.74 | Anbaugerätestecker | 63A 4P 400V 6h IP44 | gerade |  | 4015609593675 | 5 | 8536 69 90
665509 | 2 | 184.9 | Anbaugerätestecker | 63A 5P 230V 9h IP44 | gerade |  | 4015609214839 | 5 | 8536 69 90
667 | 2 | 183.8 | Anbaugerätestecker | 63A 5P 400V 6h IP67 | gerade |  | 4015609731862 | 5 | 8536 69 90
667306 | 2 | 165.1 | Anbaugerätestecker | 63A 3P 6h IP67 | gerade |  | 4015609747610 | 5 | 8536 69 90
6679305 | 90 | 44.4 | Ersatzteil: | Klarsichtdeckel 17 TE | für Vollgummigehäuse | 648 | 4015609132553 | 1 | 8538 90 99
6679376 | 90 | 6 | Ersatzteil: | Nachrüstbare | Abschließvorrichtung | für Klarsichtdeckel | 4015609197842 | 0 | 8538 90 99
6679498 | 90 | 30.5 | Ersatzteil: | Klarsichtdeckel 12 TE | für Vollgummigehäuse | 647 | 4015609421862 | 1 | 8538 90 99
6679561 | 90 | 20.4 | Ersatzteil: | Klarsichtdeckel | für Vollgummigehäuse | 644 | 4015609649181 | 1 | 8538 90 99
6679562 | 90 | 26 | Ersatzteil: | Klarsichtdeckel 10 TE | für Vollgummigehäuse | 645 | 4015609649198 | 1 | 8538 90 99
6679581 | 90 | 25.7 | Ersatzteil: | Klarsichtdeckel 10TE | komplett für Gehäuse 649 | neue Ausführung | 4015609717880 | 1 | 8538 90 99
6679583 | 90 | 34.5 | Ersatzteil: | Klarsichtdeckel 13 TE | für Vollgummigehäuse 646 |  | 4015609732517 | 1 | 8538 90 99
668 | 2 | 262.7 | Wandgerätestecker | 63A 5P 400V 6h IP67 | Außenbefestigung | 1 Kabeleinf. oben | 4015609001033 | 2 | 8536 69 90
668304 | 2 | 267.1 | Wandgerätestecker | 63A 3P 110V 4h IP67 | Außenbefestigung | 1 Kabeleinf. oben | 4015609024889 | 2 | 8536 69 90
668306 | 2 | 248.4 | Wandgerätestecker | 63A 3P 230V 6h IP67 | Außenbefestigung | 1 Kabeleinf. oben | 4015609024896 | 2 | 8536 69 90
668309 | 2 | 267.1 | Wandgerätestecker | 63A 3P 400V 9h IP67 | Außenbefestigung | 1 Kabeleinf. oben | 4015609024902 | 2 | 8536 69 90
668402 | 2 | 272.1 | Wandgerätestecker | 63A 4P >50-500V | 300-500Hz 2h IP67 | Außenbefestigung | 4015609166039 | 2 | 8536 69 90
668404 | 2 | 272.1 | Wandgerätestecker | 63A 4P 110V 4h IP67 | Außenbefestigung | 1 Kabeleinf. oben | 4015609024919 | 2 | 8536 69 90
668406 | 2 | 252.9 | Wandgerätestecker | 63A 4P 400V 6h IP67 | Außenbefestigung | 1 Kabeleinf. oben | 4015609024926 | 2 | 8536 69 90
668407 | 2 | 272.1 | Wandgerätestecker | 63A 4P 500V 7h IP67 | Außenbefestigung | 1 Kabeleinf. oben | 4015609024933 | 2 | 8536 69 90
668409 | 2 | 272.1 | Wandgerätestecker | 63A 4P 230V 9h IP67 | Außenbefestigung | 1 Kabeleinf. oben | 4015609024940 | 2 | 8536 69 90
668410 | 2 | 272.1 | Wandgerätestecker | 63A 4P >50-500V | 100-300Hz 10h IP67 | Außenbefestigung | 4015609166046 | 2 | 8536 69 90
668504 | 2 | 281.6 | Wandgerätestecker | 63A 5P 110V 4h IP67 | Außenbefestigung | 1 Kabeleinf. oben | 4015609024971 | 2 | 8536 69 90
668509 | 2 | 281.6 | Wandgerätestecker | 63A 5P 230V 9h IP67 | Außenbefestigung | 1 Kabeleinf. oben | 4015609024995 | 2 | 8536 69 90
669 | 2 | 255.2 | Anbaugerätestecker | 63A 5P 400V 6h IP67 | schräg, Flansch- | gehäuse angeschraubt | 4015609001040 | 5 | 8536 69 90
669304 | 2 | 262.4 | Anbaugerätestecker | 63A 3P 110V 4h IP67 | schräg, Flansch- | gehäuse angeschraubt | 4015609025022 | 5 | 8536 69 90
669306 | 2 | 243.5 | Anbaugerätestecker | 63A 3P 230V 6h IP67 | schräg, Flansch- | gehäuse angeschraubt | 4015609025039 | 5 | 8536 69 90
669309 | 2 | 262.4 | Anbaugerätestecker | 63A 3P 400V 9h IP67 | schräg, Flansch- | gehäuse angeschraubt | 4015609025046 | 5 | 8536 69 90
669402 | 2 | 262.4 | Anbaugerätestecker | 63A 4P >50-500V | 300-500Hz 2h IP67 | schräg, Flansch- | 4015609166053 | 5 | 8536 69 90
669404 | 2 | 262.4 | Anbaugerätestecker | 63A 4P 110V 4h IP67 | schräg, Flansch- | gehäuse angeschraubt | 4015609025053 | 5 | 8536 69 90
669406 | 2 | 243.5 | Anbaugerätestecker | 63A 4P 400V 6h IP67 | schräg, Flansch- | gehäuse angeschraubt | 4015609025060 | 5 | 8536 69 90
669407 | 2 | 262.4 | Anbaugerätestecker | 63A 4P 500V 7h IP67 | schräg, Flansch- | gehäuse angeschraubt | 4015609025077 | 5 | 8536 69 90
669409 | 2 | 262.4 | Anbaugerätestecker | 63A 4P 230V 9h IP67 | schräg, Flansch- | gehäuse angeschraubt | 4015609025084 | 5 | 8536 69 90
669410 | 2 | 262.4 | Anbaugerätestecker | 63A 4P >50-500V | 100-300Hz 10h IP67 | schräg, Flansch- | 4015609166060 | 5 | 8536 69 90
669504 | 2 | 274.1 | Anbaugerätestecker | 63A 5P 110V 4h IP67 | schräg, Flansch- | gehäuse angeschraubt | 4015609025114 | 5 | 8536 69 90
669509 | 2 | 274.1 | Anbaugerätestecker | 63A 5P 230V 9h IP67 | schräg, Flansch- | gehäuse angeschraubt | 4015609025138 | 5 | 8536 69 90
669NI | 2 | 307.8 | Anbaugerätestecker | 63A 5P 400V 6h IP67 | schräg, Flansch- | gehäuse angeschraubt | 4015609025015 | 5 | 8536 69 90
673500 | 3 | 75.6 | Schutzkappe | 125A 3P-5P IP67 | für Stecker und | Gerätestecker mit | 4015609025152 | 10 | 8536 69 90
678 | 3 | 958 | Wandgerätestecker | 125A 5P 400V 6h IP67 | Innenbefestigung | 1xM50 und 1xM20 oben | 4015609001057 | 1 | 8536 69 90
678304 | 3 | 915.7 | Wandgerätestecker | 125A 3P 110V 4h IP67 | Innenbefestigung | 1xM50 und 1xM20 oben | 4015609166077 | 1 | 8536 69 90
678304OK | 3 | 832.8 | Wandgerätestecker | 125A 3P 110V 4h IP67 | Innenbefestigung | 1xM50 und 1xM20 oben | 4015609173785 | 1 | 8536 69 90
678306 | 3 | 877.3 | Wandgerätestecker | 125A 3P 230V 6h IP67 | Innenbefestigung | 1xM50 und 1xM20 oben | 4015609025169 | 1 | 8536 69 90
678306OK | 3 | 791.1 | Wandgerätestecker | 125A 3P 230V 6h IP67 | Innenbefestigung | 1xM50 und 1xM20 oben | 4015609153152 | 1 | 8536 69 90
678309 | 3 | 915.7 | Wandgerätestecker | 125A 3P 400V 9h IP67 | Innenbefestigung | 1xM50 und 1xM20 oben | 4015609166084 | 1 | 8536 69 90
678309OK | 3 | 832.8 | Wandgerätestecker | 125A 3P 400V 9h IP67 | Innenbefestigung | 1xM50 und 1xM20 oben | 4015609173792 | 1 | 8536 69 90
678402 | 3 | 960.6 | Wandgerätestecker | 125A 4P >50-500V | 300-500Hz 2h IP67 | 1xM50 und 1xM20 oben | 4015609130122 | 1 | 8536 69 90
678402OK | 3 | 849.3 | Wandgerätestecker | 125A 4P >50-500V | 300-500Hz 2h IP67 | 1xM50 und 1xM20 oben | 4015609170210 | 1 | 8536 69 90
678404 | 3 | 960.6 | Wandgerätestecker | 125A 4P 110V 4h IP67 | Innenbefestigung | 1xM50 und 1xM20 oben | 4015609121588 | 1 | 8536 69 90
678404OK | 3 | 849.3 | Wandgerätestecker | 125A 4P 110V 4h IP67 | Innenbefestigung | 1xM50 und 1xM20 oben | 4015609170173 | 1 | 8536 69 90
678406 | 3 | 922.3 | Wandgerätestecker | 125A 4P 400V 6h IP67 | Innenbefestigung | 1xM50 und 1xM20 oben | 4015609025206 | 1 | 8536 69 90
678406OK | 3 | 807.8 | Wandgerätestecker | 125A 4P 400V 6h IP67 | Innenbefestigung | 1xM50 und 1xM20 oben | 4015609153145 | 1 | 8536 69 90
678407 | 3 | 960.6 | Wandgerätestecker | 125A 4P 500V 7h IP67 | Innenbefestigung | 1xM50 und 1xM20 oben | 4015609025213 | 1 | 8536 69 90
678407OK | 3 | 849.3 | Wandgerätestecker | 125A 4P 500V 7h IP67 | Innenbefestigung | 1xM50 und 1xM20 oben | 4015609170197 | 1 | 8536 69 90
678409 | 3 | 960.6 | Wandgerätestecker | 125A 4P 230V 9h IP67 | Innenbefestigung | 1xM50 und 1xM20 oben | 4015609025220 | 1 | 8536 69 90
678409OK | 3 | 849.3 | Wandgerätestecker | 125A 4P 230V 9h IP67 | Innenbefestigung | 1xM50 und 1xM20 oben | 4015609170180 | 1 | 8536 69 90
678410 | 3 | 960.6 | Wandgerätestecker | 125A 4P >50-500V | 100-300Hz 10h IP67 | 1xM50 und 1xM20 oben | 4015609166091 | 1 | 8536 69 90
678410OK | 3 | 849.3 | Wandgerätestecker | 125A 4P >50-500V | 100-300Hz 10h IP67 | 1xM50 und 1xM20 oben | 4015609170203 | 1 | 8536 69 90
678504 | 3 | 996.8 | Wandgerätestecker | 125A 5P 110V 4h IP67 | Innenbefestigung | 1xM50 und 1xM20 oben | 4015609025251 | 1 | 8536 69 90
678504OK | 3 | 865.5 | Wandgerätestecker | 125A 5P 110V 4h IP67 | Innenbefestigung | 1xM50 und 1xM20 oben | 4015609169542 | 1 | 8536 69 90
678509 | 3 | 996.8 | Wandgerätestecker | 125A 5P 230V 9h IP67 | Innenbefestigung | 1xM50 und 1xM20 oben | 4015609025282 | 1 | 8536 69 90
678509OK | 3 | 865.5 | Wandgerätestecker | 125A 5P 230V 9h IP67 | Innenbefestigung | 1xM50 und 1xM20 oben | 4015609169559 | 1 | 8536 69 90
678OK | 3 | 820.6 | Wandgerätestecker | 125A 5P 400V 6h IP67 | Außenbefestigung | 1xM50 und 1xM20 oben | 4015609153138 | 1 | 8536 69 90
679 | 3 | 626.4 | Anbaugerätestecker | 125A 5P 400V 6h IP67 | gerade, Flansch | angeschraubt | 4015609001064 | 2 | 8536 69 90
679304 | 3 | 618.3 | Anbaugerätestecker | 125A 3P 110V 4h IP67 | gerade, Flansch | angeschraubt | 4015609166107 | 2 | 8536 69 90
679306 | 3 | 579.8 | Anbaugerätestecker | 125A 3P 230V 6h IP67 | gerade, Flansch | angeschraubt | 4015609025305 | 2 | 8536 69 90
679309 | 3 | 618.3 | Anbaugerätestecker | 125A 3P 400V 9h IP67 | gerade, Flansch | angeschraubt | 4015609166114 | 2 | 8536 69 90
679402 | 3 | 641.8 | Anbaugerätestecker | 125A 4P >50-500V | 300-500Hz 2h IP67 | gerade, Flansch | 4015609166121 | 2 | 8536 69 90
679404 | 3 | 641.8 | Anbaugerätestecker | 125A 4P 110V 4h IP67 | gerade, Flansch | angeschraubt | 4015609025312 | 2 | 8536 69 90
679406 | 3 | 603 | Anbaugerätestecker | 125A 4P 400V 6h IP67 | gerade, Flansch | angeschraubt | 4015609025329 | 2 | 8536 69 90
679407 | 3 | 641.8 | Anbaugerätestecker | 125A 4P 500V 7h IP67 | gerade, Flansch | angeschraubt | 4015609025336 | 2 | 8536 69 90
679409 | 3 | 641.8 | Anbaugerätestecker | 125A 4P 230V 9h IP67 | gerade, Flansch | angeschraubt | 4015609025343 | 2 | 8536 69 90
679410 | 3 | 641.8 | Anbaugerätestecker | 125A 4P >50-500V | 100-300Hz 10h IP67 | gerade, Flansch | 4015609166138 | 2 | 8536 69 90
679504 | 3 | 664.8 | Anbaugerätestecker | 125A 5P 110V 4h IP67 | gerade, Flansch | angeschraubt | 4015609025381 | 2 | 8536 69 90
679509 | 3 | 664.8 | Anbaugerätestecker | 125A 5P 230V 9h IP67 | gerade, Flansch | angeschraubt | 4015609025404 | 2 | 8536 69 90
680KD01 | 50 | 25.8 | Klarsichtdeckel 13 TE | f.Gehäuse 682,683,689 | bestehend aus: |  | 4015609183562 | 1 | 8537 10 98
680KD02 | 50 | 41.9 | Klarsichtdeckel 26 TE | für Gehäuse 685, 686 | bestehend aus: |  | 4015609235704 | 1 | 8537 10 98
681BS01 | 90 | 6.9 | Bohrschablone | für Kombinationsgehäuse | Baureihe: 681; 682; 686; 687 |  | 4015609709946 | 1 | 8537 10 99
6820003 | 50 | 483.5 | Walther Kunststoff | Steckdosenkombination | Farbton ähnlich | RAL 7035 | 4015609376766 | 1 | 8537 10 98
6820004 | 50 | 564.3 | Walther Kunststoff | Steckdosenkombination | Farbton ähnlich | RAL 7035 | 4015609486793 | 1 | 8537 10 98
6820101 | 50 | 466.7 | Walther Kunststoff | Steckdosenkombination | Farbton ähnlich | RAL 7035 | 4015609296453 | 1 | 8537 10 98
6820203 | 50 | 498.2 | Walther Kunststoff | Steckdosenkombination | Farbton ähnlich | RAL 7035 | 4015609189250 | 1 | 8537 10 98
6820203A | 50 | 930.5 | Walther Kunststoff | Steckdosenkombination | Farbton ähnlich | RAL 7035 | 4015609579204 | 1 | 8537 10 98
6820203X7 | 50 | 580.2 | Walther Kunststoff | Steckdosenkombination | Farbton ähnlich | RAL 7035 | 4015609645770 | 1 | 8537 10 98
6820204 | 50 | 511.4 | Walther Kunststoff | Steckdosenkombination | Farbton ähnlich | RAL 7035 | 4015609190492 | 1 | 8537 10 98
6820205 | 50 | 541.8 | Walther Kunststoff | Steckdosenkombination | Farbton ähnlich | RAL 7035 | 4015609193509 | 1 | 8537 10 98
6820207 | 50 | 470.9 | Walther Kunststoff | Steckdosenkombination | Farbton ähnlich | RAL 7035 | 4015609220564 | 1 | 8537 10 98
6820207A | 50 | 888.8 | Walther Kunststoff | Steckdosenkombination | Farbton ähnlich | RAL 7035 | 4015609675807 | 1 | 8537 10 98
6820207X7 | 50 | 555.6 | Walther Kunststoff | Steckdosenkombination | Farbton ähnlich | RAL 7035 | 4015609491605 | 1 | 8537 10 98
6820208A | 50 | 1041.9 | Walther Kunststoff | Steckdosenkombination | Farbton ähnlich | RAL 7035 | 4015609723720 | 1 | 8537 10 98
6820210 | 50 | 479.7 | Walther Kunststoff | Steckdosenkombination | Farbton ähnlich | RAL 7035 | 4015609247998 | 1 | 8537 10 98
6820211 | 50 | 569.3 | Walther Kunststoff | Steckdosenkombination | Farbton ähnlich | RAL 7035 | 4015609248001 | 1 | 8537 10 98
6820306 | 50 | 531.9 | Walther Kunststoff | Steckdosenkombination | Farbton ähnlich | RAL 7035 | 4015609538355 | 1 | 8537 10 98
6820502 | 50 | 532.1 | Walther Kunststoff | Steckdosenkombination | Farbton ähnlich | RAL 7035 | 4015609530397 | 1 | 8537 10 98
6821202 | 50 | 635.3 | Walther Kunststoff | Steckdosenkombination | Farbton ähnlich | RAL 7035 | 4015609182800 | 1 | 8537 10 98
6821203 | 50 | 502.1 | Walther Kunststoff | Steckdosenkombination | Farbton ähnlich | RAL 7035 | 4015609195091 | 1 | 8537 10 98
6821207 | 50 | 603.3 | Walther Kunststoff | Steckdosenkombination | Farbton ähnlich | RAL 7035 | 4015609239757 | 1 | 8537 10 98
6821209 | 50 | 594.3 | Walther Kunststoff | Steckdosenkombination | Farbton ähnlich | RAL 7035 | 4015609289684 | 1 | 8537 10 98
6821210 | 50 | 603.2 | Walther Kunststoff | Steckdosenkombination | Farbton ähnlich | RAL 7035 | 4015609382231 | 1 | 8537 10 98
6821302 | 50 | 561.8 | Walther Kunststoff | Steckdosenkombination | Farbton ähnlich | RAL 7035 | 4015609225217 | 1 | 8537 10 98
6823001 | 50 | 561.6 | Walther Kunststoff | Steckdosenkombination | Farbton ähnlich | RAL 7035 | 4015609156597 | 1 | 8537 10 98
6823001CB | 50 | 649.5 | Walther Kunststoff | Steckdosenkombination | Farbton RAL 7000 |  | 4015609547616 | 1 | 8537 10 98
6823002 | 50 | 716.3 | Walther Kunststoff | Steckdosenkombination | Farbton ähnlich | RAL 7035 | 4015609156603 | 1 | 8537 10 98
6823002A | 50 | 1668.5 | Walther Kunststoff | Steckdosenkombination | Farbton ähnlich | RAL 7035 | 4015609599806 | 1 | 8537 10 98
6823004 | 50 | 617.3 | Walther Kunststoff | Steckdosenkombination | Farbton ähnlich | RAL 7035 | 4015609178780 | 1 | 8537 10 98
6823004A | 50 | 1089.9 | Walther Kunststoff | Steckdosenkombination | Farbton ähnlich | RAL 7035 | 4015609691784 | 1 | 8537 10 98
6823004X7 | 50 | 737.1 | Walther Kunststoff | Steckdosenkombination | Farbton ähnlich | RAL 7035 | 4015609307074 | 1 | 8537 10 98
6823005 | 50 | 603.9 | Walther Kunststoff | Steckdosenkombination | Farbton ähnlich | RAL 7035 | 4015609180004 | 1 | 8537 10 98
6823007 | 50 | 576.8 | Walther Kunststoff | Steckdosenkombination | Farbton ähnlich | RAL 7035 | 4015609186600 | 1 | 8537 10 98
6823007CB | 50 | 761 | Walther Kunststoff | Steckdosenkombination | Farbton ähnlich | RAL 7000 | 4015609587544 | 1 | 8537 10 98
6823007X7 | 50 | 647.9 | Walther Kunststoff | Steckdosenkombination | Farbton ähnlich | RAL 7035 | 4015609285112 | 1 | 8537 10 98
6823009 | 50 | 529.1 | Walther Kunststoff | Steckdosenkombination | Farbton ähnlich | RAL 7035 | 4015609187607 | 1 | 8537 10 98
6823009X7 | 50 | 641.9 | Walther Kunststoff | Steckdosenkombination | Farbton ähnlich | RAL 7035 | 4015609528257 | 1 | 8537 10 98
6823010 | 50 | 497.3 | Walther Kunststoff | Steckdosenkombination | Farbton ähnlich | RAL 7035 | 4015609190591 | 1 | 8537 10 98
6823010A | 50 | 953 | Walther Kunststoff | Steckdosenkombination | Farbton ähnlich | RAL 7035 | 4015609649846 | 1 | 8537 10 98
6823010CB | 50 | 656.7 | Walther Kunststoff | Steckdosenkombination | Farbton ähnlich | RAL 7000 | 4015609585977 | 1 | 8537 10 98
6823010X7 | 50 | 582.6 | Walther Kunststoff | Steckdosenkombination | Farbton ähnlich | RAL 7035 | 4015609221240 | 1 | 8537 10 98
6823010X7CB | 50 | 727.8 | Walther Kunststoff | Steckdosenkombination | Farbton ähnlich | RAL 7000 | 4015609586042 | 1 | 8537 10 98
6823011 | 50 | 585.3 | Walther Kunststoff | Steckdosenkombination | Farbton ähnlich | RAL 7035 | 4015609197057 | 1 | 8537 10 98
6823011A | 50 | 1133.1 | Walther Kunststoff | Steckdosenkombination | Farbton ähnlich | RAL 7035 | 4015609638109 | 1 | 8537 10 98
6823011X7 | 50 | 666 | Walther Kunststoff | Steckdosenkombination | Farbton ähnlich | RAL 7035 | 4015609250158 | 1 | 8537 10 98
6823012 | 50 | 587.1 | Walther Kunststoff | Steckdosenkombination | Farbton ähnlich | RAL 7035 | 4015609197330 | 1 | 8537 10 98
6823012X7 | 50 | 670.2 | Walther Kunststoff | Steckdosenkombination | Farbton ähnlich | RAL 7035 | 4015609690091 | 1 | 8537 10 98
6823013 | 50 | 491.4 | Walther Kunststoff | Steckdosenkombination | Farbton ähnlich | RAL 7035 | 4015609198429 | 1 | 8537 10 98
6823019 | 50 | 539 | Walther Kunststoff | Steckdosenkombination | Farbton ähnlich | RAL 7035 | 4015609464975 | 1 | 8537 10 98
6823021 | 50 | 659.6 | Walther Kunststoff | Steckdosenkombination | Farbton ähnlich | RAL 7035 | 4015609509034 | 1 | 8537 10 98
6823030 | 50 | 642.9 | Walther Kunststoff | Steckdosenkombination | Farbton ähnlich | RAL 7035 | 4015609727599 | 1 | 8537 10 98
6823033 | 50 | 520.4 | Walther Kunststoff | Steckdosenkombination | Farbton ähnlich | RAL 7035 | 4015609730674 | 1 | 8537 10 98
6823101 | 50 | 527.1 | Walther Kunststoff | Steckdosenkombination | Farbton ähnlich | RAL 7035 | 4015609156610 | 1 | 8537 10 98
6823103 | 50 | 569.3 | Walther Kunststoff | Steckdosenkombination | Farbton ähnlich | RAL 7035 | 4015609208395 | 1 | 8537 10 98
6823104 | 50 | 756.3 | Walther Kunststoff | Steckdosenkombination | Farbton ähnlich | RAL 7035 | 4015609219605 | 1 | 8537 10 98
6823206 | 50 | 574.4 | Walther Kunststoff | Steckdosenkombination | Farbton ähnlich | RAL 7035 | 4015609549627 | 1 | 8537 10 98
6823301 | 50 | 560.3 | Walther Kunststoff | Steckdosenkombination | Farbton ähnlich | RAL 7035 | 4015609156627 | 1 | 8537 10 98
6823302 | 50 | 568.4 | Walther Kunststoff | Steckdosenkombination | Farbton ähnlich | RAL 7035 | 4015609727179 | 1 | 8537 10 98
6824001 | 50 | 538.8 | Walther Kunststoff | Steckdosenkombination | Farbton ähnlich | RAL 7035 | 4015609156634 | 1 | 8537 10 98
6824008 | 50 | 621.5 | Walther Kunststoff | Steckdosenkombination | Farbton ähnlich | RAL 7035 | 4015609521586 | 1 | 8537 10 98
6824303 | 50 | 714.3 | Walther Kunststoff | Steckdosenkombination | Farbton ähnlich | RAL 7035 | 4015609565733 | 1 | 8537 10 98
6824402 | 50 | 679.2 | Walther Kunststoff | Steckdosenkombination | Farbton ähnlich | RAL 7035 | 4015609172818 | 1 | 8537 10 98
6824402CB | 50 | 900.3 | Walther Kunststoff | Steckdosenkombination | Farbton ähnlich | RAL 7000 | 4015609292066 | 1 | 8537 10 98
6824403 | 50 | 696.6 | Walther Kunststoff | Steckdosenkombination | Farbton ähnlich | RAL 7035 | 4015609176229 | 1 | 8537 10 98
6824403X7 | 50 | 786.5 | Walther Kunststoff | Steckdosenkombination | Farbton ähnlich | RAL 7035 | 4015609578863 | 1 | 8537 10 98
6824404 | 50 | 606.9 | Walther Kunststoff | Steckdosenkombination | Farbton ähnlich | RAL 7035 | 4015609182152 | 1 | 8537 10 98
6824408 | 50 | 728.4 | Walther Kunststoff | Steckdosenkombination | Farbton ähnlich | RAL 7035 | 4015609186006 | 1 | 8537 10 98
6824417 | 50 | 715.5 | Walther Kunststoff | Steckdosenkombination | Farbton ähnlich | RAL 7035 | 4015609251896 | 1 | 8537 10 98
6824905 | 50 | 814.7 | Walther Kunststoff | Steckdosenkombination | Farbton ähnlich | RAL 7035 | 4015609571802 | 1 | 8537 10 98
6853407 | 50 | 1020.8 | Walther Kunststoff | Steckdosenkombination | Farbton ähnlich | RAL 7035 | 4015609601561 | 1 | 8537 10 98
6853408 | 50 | 1201.5 | Walther Kunststoff | Steckdosenkombination | Farbton ähnlich | RAL 7035 | 4015609727711 | 1 | 8537 10 98
6853501 | 50 | 986.6 | Walther Kunststoff | Steckdosenkombination | Farbton ähnlich | RAL 7035 | 4015609185481 | 1 | 8537 10 98
6854705 | 50 | 1341 | Walther Kunststoff | Steckdosenkombination | Farbton ähnlich | RAL 7035 | 4015609727612 | 1 | 8537 10 98
685BS01 | 90 | 9.2 | Bohrschablone | für Kombinationsgehäuse | Baureihe: 685 |  | 4015609709953 | 1 | 8537 10 99
68829AB | 50 | 314.4 | Walther Kunststoff | Steckdosenkombination | Farbton ähnlich | RAL 7035 | 4015609243877 | 1 | 8537 10 98
68829AI | 50 | 222.2 | Walther Kunststoff | Steckdosenkombination | Farbton ähnlich | RAL 7035 | 4015609523726 | 1 | 8537 10 98
68829AU | 50 | 230.3 | Walther Kunststoff | Steckdosenkombination | Farbton ähnlich | RAL 7035 | 4015609714476 | 1 | 8537 10 98
6890202 | 50 | 692.4 | Walther Kunststoff | Steckdosenkombination | Farbton ähnlich | RAL 7035 | 4015609431175 | 1 | 8537 10 98
6890301 | 50 | 794.6 | Walther Kunststoff | Steckdosenkombination | Farbton ähnlich | RAL 7035 | 4015609185511 | 1 | 8537 10 98
6890302 | 50 | 562.7 | Walther Kunststoff | Steckdosenkombination | Farbton ähnlich | RAL 7035 | 4015609187928 | 1 | 8537 10 98
6890304 | 50 | 819.2 | Walther Kunststoff | Steckdosenkombination | Farbton ähnlich | RAL 7035 | 4015609258352 | 1 | 8537 10 98
6890305 | 50 | 854.4 | Walther Kunststoff | Steckdosenkombination | Farbton ähnlich | RAL 7035 | 4015609429851 | 1 | 8537 10 98
6890306 | 50 | 746.3 | Walther Kunststoff | Steckdosenkombination | Farbton ähnlich | RAL 7035 | 4015609479399 | 1 | 8537 10 98
6890309 | 50 | 755.3 | Walther Kunststoff | Steckdosenkombination | Farbton ähnlich | RAL 7035 | 4015609578436 | 1 | 8537 10 98
6890401 | 50 | 830.4 | Walther Kunststoff | Steckdosenkombination | Farbton ähnlich | RAL 7035 | 4015609215317 | 1 | 8537 10 98
6890406 | 50 | 831.9 | Walther Kunststoff | Steckdosenkombination | Farbton ähnlich | RAL 7035 | 4015609505500 | 1 | 8537 10 98
6890408 | 50 | 878.6 | Walther Kunststoff | Steckdosenkombination | Farbton ähnlich | RAL 7035 | 4015609566785 | 1 | 8537 10 98
6891201 | 50 | 818.6 | Walther Kunststoff | Steckdosenkombination | Farbton ähnlich | RAL 7035 | 4015609643141 | 1 | 8537 10 98
6891304 | 50 | 827.3 | Walther Kunststoff | Steckdosenkombination | Farbton ähnlich | RAL 7035 | 4015609569199 | 1 | 8537 10 98
6893002 | 50 | 759.8 | Walther Kunststoff | Steckdosenkombination | Farbton ähnlich | RAL 7035 | 4015609305490 | 1 | 8537 10 98
6893006 | 50 | 826.8 | Walther Kunststoff | Steckdosenkombination | Farbton ähnlich | RAL 7035 | 4015609623471 | 1 | 8537 10 98
6893102 | 50 | 819.2 | Walther Kunststoff | Steckdosenkombination | Farbton ähnlich | RAL 7035 | 4015609186563 | 1 | 8537 10 98
6893102A | 50 | 1289.7 | Walther Kunststoff | Steckdosenkombination | Farbton ähnlich | RAL 7035 | 4015609632091 | 1 | 8537 10 98
6893103 | 50 | 836.6 | Walther Kunststoff | Steckdosenkombination | Farbton ähnlich | RAL 7035 | 4015609199136 | 1 | 8537 10 98
6893106 | 50 | 764.3 | Walther Kunststoff | Steckdosenkombination | Farbton ähnlich | RAL 7035 | 4015609222506 | 1 | 8537 10 98
6893111 | 50 | 792 | Walther Kunststoff | Steckdosenkombination | Farbton ähnlich | RAL 7035 | 4015609421831 | 1 | 8537 10 98
6893111X7 | 50 | 864.3 | Walther Kunststoff | Steckdosenkombination | Farbton ähnlich | RAL 7035 | 4015609421848 | 1 | 8537 10 98
6893113 | 50 | 763.5 | Walther Kunststoff | Steckdosenkombination | Farbton ähnlich | RAL 7035 | 4015609682034 | 1 | 8537 10 98
6893201 | 50 | 836.6 | Walther Kunststoff | Steckdosenkombination | Farbton ähnlich | RAL 7035 | 4015609184538 | 1 | 8537 10 98
6893202 | 50 | 775.1 | Walther Kunststoff | Steckdosenkombination | Farbton ähnlich | RAL 7035 | 4015609191666 | 1 | 8537 10 98
6893208 | 50 | 854.4 | Walther Kunststoff | Steckdosenkombination | Farbton ähnlich | RAL 7035 | 4015609566037 | 1 | 8537 10 98
6893301 | 50 | 851 | Walther Kunststoff | Steckdosenkombination | Farbton ähnlich | RAL 7035 | 4015609185535 | 1 | 8537 10 98
6893308 | 50 | 867.3 | Walther Kunststoff | Steckdosenkombination | Farbton ähnlich | RAL 7035 | 4015609393213 | 1 | 8537 10 98
6893310 | 50 | 935 | Walther Kunststoff | Steckdosenkombination | Farbton ähnlich | RAL 7035 | 4015609505517 | 1 | 8537 10 98
6893311 | 50 | 902.7 | Walther Kunststoff | Steckdosenkombination | Farbton ähnlich | RAL 7035 | 4015609508358 | 1 | 8537 10 98
6893315 | 50 | 759.6 | Walther Kunststoff | Steckdosenkombination | Farbton ähnlich | RAL 7035 | 4015609549559 | 1 | 8537 10 98
6893317 | 50 | 1078.5 | Walther Kunststoff | Steckdosenkombination | Farbton ähnlich | RAL 7035 | 4015609727209 | 1 | 8537 10 98
6893401 | 50 | 935.1 | Walther Kunststoff | Steckdosenkombination | Farbton ähnlich | RAL 7035 | 4015609302253 | 1 | 8537 10 98
6893402 | 50 | 849.5 | Walther Kunststoff | Steckdosenkombination | Farbton ähnlich | RAL 7035 | 4015609305377 | 1 | 8537 10 98
6893403 | 50 | 896.7 | Walther Kunststoff | Steckdosenkombination | Farbton ähnlich | RAL 7035 | 4015609548682 | 1 | 8537 10 98
6893404 | 50 | 941.3 | Walther Kunststoff | Steckdosenkombination | Farbton ähnlich | RAL 7035 | 4015609681167 | 1 | 8537 10 98
6894404 | 50 | 829.1 | Walther Kunststoff | Steckdosenkombination | Farbton ähnlich | RAL 7035 | 4015609182930 | 1 | 8537 10 98
6894412 | 50 | 810.5 | Walther Kunststoff | Steckdosenkombination | Farbton ähnlich | RAL 7035 | 4015609197293 | 1 | 8537 10 98
6894418 | 50 | 822.8 | Walther Kunststoff | Steckdosenkombination | Farbton ähnlich | RAL 7035 | 4015609278138 | 1 | 8537 10 98
6894419 | 50 | 841.7 | Walther Kunststoff | Steckdosenkombination | Farbton ähnlich | RAL 7035 | 4015609555116 | 1 | 8537 10 98
6894420 | 50 | 885.8 | Walther Kunststoff | Steckdosenkombination | Farbton ähnlich | RAL 7035 | 4015609510429 | 1 | 8537 10 98
6894421 | 50 | 886.7 | Walther Kunststoff | Steckdosenkombination | Farbton ähnlich | RAL 7035 | 4015609557998 | 1 | 8537 10 98
6894423 | 50 | 874.5 | Walther Kunststoff | Steckdosenkombination | Farbton ähnlich | RAL 7035 | 4015609734825 | 1 | 8537 10 98
6894901 | 50 | 985.1 | Walther Kunststoff | Steckdosenkombination | Farbton ähnlich | RAL 7035 | 4015609529933 | 1 | 8537 10 98
689BS01 | 90 | 9.2 | Bohrschablone | für Kombinationsgehäuse | Baureihe: 689 |  | 4015609710263 | 1 | 8537 10 99
690KD01 | 50 | 23 | Ersatzteil: | Klarsichtdeckel 9 TE | f.Gehäuse 692,693,698 | bestehend aus: | 4015609183555 | 1 | 8537 10 98
690KD02 | 50 | 24.6 | Ersatzteil: | Klarsichtdeckel 18 TE | für Gehäuse 695 | bestehend aus: | 4015609206506 | 1 | 8537 10 98
6910001 | 50 | 248 | Walther Kunststoff | Steckdosenkombination | Farbton ähnlich | RAL 7035 | 4015609089970 | 1 | 8537 10 98
6910004 | 50 | 196.8 | Walther Kunststoff | Steckdosenkombination | Farbton ähnlich | RAL 7035 | 4015609090006 | 1 | 8537 10 98
6910103 | 50 | 205.1 | Walther Kunststoff | Steckdosenkombination | Farbton ähnlich | RAL 7035 | 4015609090037 | 1 | 8537 10 98
6910106 | 50 | 226.1 | Walther Kunststoff | Steckdosenkombination | Farbton ähnlich | RAL 7035 | 4015609128594 | 1 | 8537 10 98
6910201 | 50 | 246 | Walther Kunststoff | Steckdosenkombination | Farbton ähnlich | RAL 7035 | 4015609090068 | 1 | 8537 10 98
6910201X7 | 50 | 348.5 | Walther Kunststoff | Steckdosenkombination | Farbton ähnlich | RAL 7035 | 4015609344369 | 1 | 8537 10 98
6910202 | 50 | 182.4 | Walther Kunststoff | Steckdosenkombination | Farbton ähnlich | RAL 7035 | 4015609090075 | 1 | 8537 10 98
6910204 | 50 | 266.6 | Walther Kunststoff | Steckdosenkombination | Farbton ähnlich | RAL 7035 | 4015609090099 | 1 | 8537 10 98
6910302 | 50 | 249.2 | Walther Kunststoff | Steckdosenkombination | Farbton ähnlich | RAL 7035 | 4015609090143 | 1 | 8537 10 98
6910303 | 50 | 223.7 | Walther Kunststoff | Steckdosenkombination | Farbton ähnlich | RAL 7035 | 4015609155842 | 1 | 8537 10 98
6910401 | 50 | 285.8 | Walther Kunststoff | Steckdosenkombination | Farbton ähnlich | RAL 7035 | 4015609090150 | 1 | 8537 10 98
6911103 | 50 | 208.5 | Walther Kunststoff | Steckdosenkombination | Farbton ähnlich | RAL 7035 | 4015609090198 | 1 | 8537 10 98
6911201 | 50 | 213.2 | Walther Kunststoff | Steckdosenkombination | Farbton ähnlich | RAL 7035 | 4015609090211 | 1 | 8537 10 98
6911203 | 50 | 272.4 | Walther Kunststoff | Steckdosenkombination | Farbton ähnlich | RAL 7035 | 4015609090235 | 1 | 8537 10 98
6913001 | 50 | 236.9 | Walther Kunststoff | Steckdosenkombination | Farbton ähnlich | RAL 7035 | 4015609090280 | 1 | 8537 10 98
6913002 | 50 | 236.9 | Walther Kunststoff | Steckdosenkombination | Farbton ähnlich | RAL 7035 | 4015609090297 | 1 | 8537 10 98
6913004 | 50 | 279.3 | Walther Kunststoff | Steckdosenkombination | Farbton ähnlich | RAL 7035 | 4015609090310 | 1 | 8537 10 98
691BS01 | 90 | 6.2 | Bohrschablone | für Kombinationsgehäuse | Baureihe: 691; 692; | 693; 696; 697 | 4015609710270 | 1 | 8537 10 99
6920003 | 50 | 290.6 | Walther Kunststoff | Steckdosenkombination | Farbton ähnlich | RAL 7035 | 4015609090372 | 1 | 8537 10 98
6920004 | 50 | 308.4 | Walther Kunststoff | Steckdosenkombination | Farbton ähnlich | RAL 7035 | 4015609090389 | 1 | 8537 10 98
6920007 | 50 | 360.6 | Walther Kunststoff | Steckdosenkombination | Farbton ähnlich | RAL 7035 | 4015609090419 | 1 | 8537 10 98
6920011 | 50 | 264 | Walther Kunststoff | Steckdosenkombination | Farbton ähnlich | RAL 7035 | 4015609090457 | 1 | 8537 10 98
6920024 | 50 | 276.5 | Walther Kunststoff | Steckdosenkombination | Farbton ähnlich | RAL 7035 | 4015609090587 | 1 | 8537 10 98
6920104 | 50 | 284.3 | Walther Kunststoff | Steckdosenkombination | Farbton ähnlich | RAL 7035 | 4015609090693 | 1 | 8537 10 98
6920108 | 50 | 231.2 | Walther Kunststoff | Steckdosenkombination | Farbton ähnlich | RAL 7035 | 4015609090730 | 1 | 8537 10 98
6920110 | 50 | 207.6 | Walther Kunststoff | Steckdosenkombination | Farbton ähnlich | RAL 7035 | 4015609090754 | 1 | 8537 10 98
6920113 | 50 | 240.5 | Walther Kunststoff | Steckdosenkombination | Farbton ähnlich | RAL 7035 | 4015609090785 | 1 | 8537 10 98
6920116 | 50 | 289.2 | Walther Kunststoff | Steckdosenkombination | Farbton ähnlich | RAL 7035 | 4015609090815 | 1 | 8537 10 98
6920116X7 | 50 | 391.2 | Walther Kunststoff | Steckdosenkombination | Farbton ähnlich | RAL 7035 | 4015609609673 | 1 | 8537 10 98
6920117 | 50 | 321.2 | Walther Kunststoff | Steckdosenkombination | Farbton ähnlich | RAL 7035 | 4015609090822 | 1 | 8537 10 98
6920117A | 50 | 684.3 | Walther Kunststoff | Steckdosenkombination | Farbton ähnlich | RAL 7035 | 4015609706730 | 1 | 8537 10 98
6920117CB | 50 | 420.8 | Walther Kunststoff | Steckdosenkombination | Farbton RAL 7000 |  | 4015609588893 | 1 | 8537 10 98
6920118 | 50 | 310.2 | Walther Kunststoff | Steckdosenkombination | Farbton ähnlich | RAL 7035 | 4015609090839 | 1 | 8537 10 98
6920130 | 50 | 312.3 | Walther Kunststoff | Steckdosenkombination | Farbton ähnlich | RAL 7035 | 4015609090952 | 1 | 8537 10 98
6920130CB | 50 | 430.2 | Walther Kunststoff | Steckdosenkombination | Farbton ähnlich | RAL 7000 | 4015609503537 | 1 | 8537 10 98
6920132 | 50 | 284.3 | Walther Kunststoff | Steckdosenkombination | Farbton ähnlich | RAL 7035 | 4015609090976 | 1 | 8537 10 98
6920143 | 50 | 374.9 | Walther Kunststoff | Steckdosenkombination | Farbton ähnlich | RAL 7035 | 4015609091089 | 0 | 8537 10 98
6920153 | 50 | 287.7 | Walther Kunststoff | Steckdosenkombination | Farbton ähnlich | RAL 7035 | 4015609091188 | 1 | 8537 10 98
6920166 | 50 | 382.4 | Walther Kunststoff | Steckdosenkombination | Farbton ähnlich | RAL 7035 | 4015609185580 | 1 | 8537 10 98
6920169 | 50 | 257.4 | Walther Kunststoff | Steckdosenkombination | Farbton ähnlich | RAL 7035 | 4015609190270 | 1 | 8537 10 98
6920172 | 50 | 308.6 | Walther Kunststoff | Steckdosenkombination | Farbton ähnlich | RAL 7035 | 4015609218165 | 1 | 8537 10 98
6920178 | 50 | 299.3 | Walther Kunststoff | Steckdosenkombination | Farbton ähnlich | RAL 7035 | 4015609477258 | 1 | 8537 10 98
6920201 | 50 | 209.6 | Walther Kunststoff | Steckdosenkombination | Farbton ähnlich | RAL 7035 | 4015609091225 | 1 | 8537 10 98
6920203 | 50 | 252.9 | Walther Kunststoff | Steckdosenkombination | Farbton ähnlich | RAL 7035 | 4015609091249 | 1 | 8537 10 98
6920207 | 50 | 359.7 | Walther Kunststoff | Steckdosenkombination | Farbton ähnlich | RAL 7035 | 4015609149070 | 1 | 8537 10 98
6920208 | 50 | 429.9 | Walther Kunststoff | Steckdosenkombination | Farbton ähnlich | RAL 7035 | 4015609230754 | 1 | 8537 10 98
6920504 | 50 | 297.2 | Walther Kunststoff | Steckdosenkombination | Farbton ähnlich | RAL 7035 | 4015609379828 | 1 | 8537 10 98
6921006 | 50 | 311.3 | Walther Kunststoff | Steckdosenkombination | Farbton ähnlich | RAL 7035 | 4015609637379 | 1 | 8537 10 98
6921101 | 50 | 329 | Walther Kunststoff | Steckdosenkombination | Farbton ähnlich | RAL 7035 | 4015609091362 | 1 | 8537 10 98
6921102 | 50 | 220.5 | Walther Kunststoff | Steckdosenkombination | Farbton ähnlich | RAL 7035 | 4015609091379 | 1 | 8537 10 98
6921103 | 50 | 249 | Walther Kunststoff | Steckdosenkombination | Farbton ähnlich | RAL 7035 | 4015609091386 | 1 | 8537 10 98
6921104 | 50 | 221.3 | Walther Kunststoff | Steckdosenkombination | Farbton ähnlich | RAL 7035 | 4015609091393 | 1 | 8537 10 98
6921105 | 50 | 302.7 | Walther Kunststoff | Steckdosenkombination | Farbton ähnlich | RAL 7035 | 4015609091409 | 1 | 8537 10 98
6921107 | 50 | 225.9 | Walther Kunststoff | Steckdosenkombination | Farbton ähnlich | RAL 7035 | 4015609091423 | 1 | 8537 10 98
6921108 | 50 | 258 | Walther Kunststoff | Steckdosenkombination | Farbton ähnlich | RAL 7035 | 4015609091430 | 1 | 8537 10 98
6921109 | 50 | 338.9 | Walther Kunststoff | Steckdosenkombination | Farbton ähnlich | RAL 7035 | 4015609091447 | 1 | 8537 10 98
6921109CB | 50 | 438.3 | Walther Kunststoff | Steckdosenkombination | Farbton ähnlich | RAL 7000 | 4015609585953 | 1 | 8537 10 98
6921110 | 50 | 288 | Walther Kunststoff | Steckdosenkombination | Farbton ähnlich | RAL 7035 | 4015609091454 | 1 | 8537 10 98
6921113 | 50 | 306.8 | Walther Kunststoff | Steckdosenkombination | Farbton ähnlich | RAL 7035 | 4015609091485 | 1 | 8537 10 98
6921123 | 50 | 297.2 | Walther Kunststoff | Steckdosenkombination | Farbton ähnlich | RAL 7035 | 4015609091584 | 1 | 8537 10 98
6921146 | 50 | 418.2 | Walther Kunststoff | Steckdosenkombination | Farbton ähnlich | RAL 7035 | 4015609136995 | 1 | 8537 10 98
6921148 | 50 | 321.9 | Walther Kunststoff | Steckdosenkombination | Farbton ähnlich | RAL 7035 | 4015609166695 | 1 | 8537 10 98
6921151 | 50 | 275 | Walther Kunststoff | Steckdosenkombination | Farbton ähnlich | RAL 7035 | 4015609194445 | 1 | 8537 10 98
6921152 | 50 | 427.1 | Walther Kunststoff | Steckdosenkombination | Farbton ähnlich | RAL 7035 | 4015609195244 | 1 | 8537 10 98
6921201 | 50 | 235.2 | Walther Kunststoff | Steckdosenkombination | Farbton ähnlich | RAL 7035 | 4015609091782 | 1 | 8537 10 98
6921202 | 50 | 288.3 | Walther Kunststoff | Steckdosenkombination | Farbton ähnlich | RAL 7035 | 4015609091799 | 1 | 8537 10 98
6921206 | 50 | 479.4 | Walther Kunststoff | Steckdosenkombination | Farbton ähnlich | RAL 7035 | 4015609584055 | 1 | 8537 10 98
6921501 | 50 | 337.8 | Walther Kunststoff | Steckdosenkombination | Farbton ähnlich | RAL 7035 | 4015609193028 | 1 | 8537 10 98
6923001 | 50 | 222.3 | Walther Kunststoff | Steckdosenkombination | Farbton ähnlich | RAL 7035 | 4015609091973 | 1 | 8537 10 98
6923002 | 50 | 270.8 | Walther Kunststoff | Steckdosenkombination | Farbton ähnlich | RAL 7035 | 4015609091980 | 1 | 8537 10 98
6923015 | 50 | 377.4 | Walther Kunststoff | Steckdosenkombination | Farbton ähnlich | RAL 7035 | 4015609092116 | 1 | 8537 10 98
6924906 | 50 | 335.9 | Walther Kunststoff | Steckdosenkombination | Farbton ähnlich | RAL 7035 | 4015609285402 | 1 | 8537 10 98
6924912 | 50 | 541.4 | Walther Kunststoff | Steckdosenkombination | Farbton ähnlich | RAL 7035 | 4015609571765 | 1 | 8537 10 98
694BS01 | 90 | 7.7 | Bohrschablone | für Kombinationsgehäuse | Baureihe: 694; 695; |  | 4015609710287 | 1 | 8537 10 99
6950102 | 50 | 405 | Walther Kunststoff | Steckdosenkombination | Farbton ähnlich | RAL 7035 | 4015609093724 | 1 | 8537 10 98
6950106 | 50 | 380.3 | Walther Kunststoff | Steckdosenkombination | Farbton ähnlich | RAL 7035 | 4015609093762 | 1 | 8537 10 98
6950203 | 50 | 353.9 | Walther Kunststoff | Steckdosenkombination | Farbton ähnlich | RAL 7035 | 4015609093922 | 1 | 8537 10 98
6950231 | 50 | 461.6 | Walther Kunststoff | Steckdosenkombination | Farbton ähnlich | RAL 7035 | 4015609123421 | 1 | 8537 10 98
6950235 | 50 | 435 | Walther Kunststoff | Steckdosenkombination | Farbton ähnlich | RAL 7035 | 4015609138975 | 1 | 8537 10 98
6951102 | 50 | 391.8 | Kunststoff | Steckdosenkombination | Wandgehäuse | bestehend aus: | 4015609094332 | 1 | 8537 10 98
6951203 | 50 | 382.2 | Walther Kunststoff | Steckdosenkombination | Farbton ähnlich | RAL 7035 | 4015609094400 | 1 | 8537 10 98
6951209 | 50 | 549.5 | Walther Kunststoff | Steckdosenkombination | Farbton ähnlich | RAL 7035 | 4015609094462 | 1 | 8537 10 98
6953002 | 50 | 360 | Walther Kunststoff | Steckdosenkombination | Farbton ähnlich | RAL 7035 | 4015609094714 | 1 | 8537 10 98
6953002X7 | 50 | 458.4 | Walther Kunststoff | Steckdosenkombination | Farbton ähnlich | RAL 7035 | 4015609284214 | 1 | 8537 10 98
6953004 | 50 | 387.2 | Walther Kunststoff | Steckdosenkombination | Farbton ähnlich | RAL 7035 | 4015609094738 | 1 | 8537 10 98
6953014 | 50 | 448.2 | Walther Kunststoff | Steckdosenkombination | Farbton ähnlich | RAL 7035 | 4015609094837 | 1 | 8537 10 98
6953014X7 | 50 | 602.4 | Kunststoff | Steckdosenkombination | Wandgehäuse | bestehend aus: | 4015609280902 | 1 | 8537 10 98
6953027 | 50 | 432.8 | Walther Kunststoff | Steckdosenkombination | Farbton ähnlich | RAL 7035 | 4015609094967 | 1 | 8537 10 98
6953032 | 50 | 562.8 | Walther Kunststoff | Steckdosenkombination | Farbton ähnlich | RAL 7035 | 4015609095018 | 1 | 8537 10 98
6953040 | 50 | 536.1 | Walther Kunststoff | Steckdosenkombination | Farbton ähnlich | RAL 7035 | 4015609095094 | 1 | 8537 10 98
6953040A | 50 | 1027.5 | Walther Kunststoff | Steckdosenkombination | Farbton ähnlich | RAL 7035 | 4015609552207 | 1 | 8537 10 98
6953041 | 50 | 474.6 | Walther Kunststoff | Steckdosenkombination | Farbton ähnlich | RAL 7035 | 4015609095100 | 1 | 8537 10 98
6954406 | 50 | 461.7 | Walther Kunststoff | Steckdosenkombination | Farbton ähnlich | RAL 7035 | 4015609096510 | 1 | 8537 10 98
6980002 | 50 | 436.8 | Walther Kunststoff | Steckdosenkombination | Farbton ähnlich | RAL 7035 | 4015609179763 | 1 | 8537 10 98
6980003 | 50 | 464 | Walther Kunststoff | Steckdosenkombination | Farbton ähnlich | RAL 7035 | 4015609183401 | 1 | 8537 10 98
6980004 | 50 | 468.3 | Walther Kunststoff | Steckdosenkombination | Farbton ähnlich | RAL 7035 | 4015609185597 | 1 | 8537 10 98
6980018 | 50 | 494.9 | Walther Kunststoff | Steckdosenkombination | Farbton ähnlich | RAL 7035 | 4015609727353 | 1 | 8537 10 98
6980101 | 50 | 429.8 | Walther Kunststoff | Steckdosenkombination | Farbton ähnlich | RAL 7035 | 4015609155729 | 1 | 8537 10 98
6980101X7 | 50 | 522.9 | Walther Kunststoff | Steckdosenkombination | Farbton ähnlich | RAL 7035 | 4015609594405 | 1 | 8537 10 98
6980105 | 50 | 324.6 | Walther Kunststoff | Steckdosenkombination | Farbton ähnlich | RAL 7035 | 4015609158287 | 1 | 8537 10 98
6980106 | 50 | 394.7 | Walther Kunststoff | Steckdosenkombination | Farbton ähnlich | RAL 7035 | 4015609158492 | 1 | 8537 10 98
6980107 | 50 | 431.1 | Walther Kunststoff | Steckdosenkombination | Farbton ähnlich | RAL 7035 | 4015609167180 | 1 | 8537 10 98
6980107CB | 50 | 505.1 | Walther Kunststoff | Steckdosenkombination | Farbton ähnlich | RAL 7000 | 4015609647507 | 1 | 8537 10 98
6980107X7 | 50 | 512.7 | Walther Kunststoff | Steckdosenkombination | Farbton ähnlich | RAL 7035 | 4015609515806 | 1 | 8537 10 98
6980111 | 50 | 331.2 | Walther Kunststoff | Steckdosenkombination | Farbton ähnlich | RAL 7035 | 4015609183050 | 1 | 8537 10 98
6980112 | 50 | 419.9 | Walther Kunststoff | Steckdosenkombination | Farbton ähnlich | RAL 7035 | 4015609183876 | 1 | 8537 10 98
6980127 | 50 | 422.9 | Walther Kunststoff | Steckdosenkombination | Farbton ähnlich | RAL 7035 | 4015609727148 | 1 | 8537 10 98
6980128 | 50 | 457.7 | Walther Kunststoff | Steckdosenkombination | Farbton ähnlich | RAL 7035 | 4015609727667 | 1 | 8537 10 98
6980201 | 50 | 373.5 | Walther Kunststoff | Steckdosenkombination | Farbton ähnlich | RAL 7035 | 4015609155736 | 1 | 8537 10 98
6980202 | 50 | 401.4 | Walther Kunststoff | Steckdosenkombination | Farbton ähnlich | RAL 7035 | 4015609155750 | 1 | 8537 10 98
6980203 | 50 | 414.6 | Walther Kunststoff | Steckdosenkombination | Farbton ähnlich | RAL 7035 | 4015609156993 | 1 | 8537 10 98
6980204 | 50 | 382.4 | Walther Kunststoff | Steckdosenkombination | Farbton ähnlich | RAL 7035 | 4015609190515 | 1 | 8537 10 98
6980503 | 50 | 399.9 | Kunststoff | Steckdosenkombination | Wandgehäuse | bestehend aus: | 4015609230747 | 1 | 8537 10 98
6980508 | 50 | 398.9 | Walther Kunststoff | Steckdosenkombination | Farbton ähnlich | RAL 7035 | 4015609473397 | 1 | 8537 10 98
6981101 | 50 | 438 | Walther Kunststoff | Steckdosenkombination | Farbton ähnlich | RAL 7035 | 4015609157006 | 1 | 8537 10 98
6981104 | 50 | 449.3 | Walther Kunststoff | Steckdosenkombination | Farbton ähnlich | RAL 7035 | 4015609196142 | 1 | 8537 10 98
6981105 | 50 | 462.6 | Walther Kunststoff | Steckdosenkombination | Farbton ähnlich | RAL 7035 | 4015609221233 | 1 | 8537 10 98
6981105X7 | 50 | 515.4 | Walther Kunststoff | Steckdosenkombination | Farbton ähnlich | RAL 7035 | 4015609716845 | 1 | 8537 10 98
6981107 | 50 | 446.6 | Walther Kunststoff | Steckdosenkombination | Farbton ähnlich | RAL 7035 | 4015609505777 | 1 | 8537 10 98
6981201 | 50 | 409.2 | Walther Kunststoff | Steckdosenkombination | Farbton ähnlich | RAL 7035 | 4015609155972 | 1 | 8537 10 98
6981202 | 50 | 417.8 | Walther Kunststoff | Steckdosenkombination | Farbton ähnlich | RAL 7035 | 4015609156122 | 1 | 8537 10 98
6981203 | 50 | 436.4 | Walther Kunststoff | Steckdosenkombination | Farbton ähnlich | RAL 7035 | 4015609157013 | 1 | 8537 10 98
6981204 | 50 | 450 | Walther Kunststoff | Steckdosenkombination | Farbton ähnlich | RAL 7035 | 4015609157020 | 1 | 8537 10 98
6981301 | 50 | 467.1 | Walther Kunststoff | Steckdosenkombination | Farbton ähnlich | RAL 7035 | 4015609488346 | 1 | 8537 10 98
6981503 | 50 | 407.9 | Walther Kunststoff | Steckdosenkombination | Farbton ähnlich | RAL 7035 | 4015609270620 | 1 | 8537 10 98
6982101 | 50 | 374 | Walther Kunststoff | Steckdosenkombination | Farbton ähnlich | RAL 7035 | 4015609157037 | 1 | 8537 10 98
6982103 | 50 | 405 | Walther Kunststoff | Steckdosenkombination | Farbton ähnlich | RAL 7035 | 4015609176069 | 1 | 8537 10 98
6982105 | 50 | 574.4 | Walther Kunststoff | Steckdosenkombination | Farbton ähnlich | RAL 7035 | 4015609187546 | 1 | 8537 10 98
6982109 | 50 | 460.7 | Walther Kunststoff | Steckdosenkombination | Farbton ähnlich | RAL 7035 | 4015609250356 | 1 | 8537 10 98
6982110 | 50 | 583.4 | Walther Kunststoff | Steckdosenkombination | Farbton ähnlich | RAL 7035 | 4015609274819 | 1 | 8537 10 98
6982111 | 50 | 519 | Walther Kunststoff | Steckdosenkombination | Farbton ähnlich | RAL 7035 | 4015609309283 | 1 | 8537 10 98
6982117 | 50 | 528.3 | Walther Kunststoff | Steckdosenkombination | Farbton ähnlich | RAL 7035 | 4015609604982 | 1 | 8537 10 98
6982118 | 50 | 447 | Walther Kunststoff | Steckdosenkombination | Farbton ähnlich | RAL 7035 | 4015609645794 | 1 | 8537 10 98
6983001 | 50 | 432.5 | Walther Kunststoff | Steckdosenkombination | Farbton ähnlich | RAL 7035 | 4015609156108 | 1 | 8537 10 98
6983001CB | 50 | 506 | Walther Kunststoff | Steckdosenkombination | Farbton ähnlich | RAL 7000 | 4015609510238 | 1 | 8537 10 98
6983003 | 50 | 391.4 | Walther Kunststoff | Steckdosenkombination | Farbton ähnlich | RAL 7035 | 4015609155637 | 1 | 8537 10 98
6983004 | 50 | 400.2 | Walther Kunststoff | Steckdosenkombination | Farbton ähnlich | RAL 7035 | 4015609155712 | 1 | 8537 10 98
6983005 | 50 | 418.7 | Walther Kunststoff | Steckdosenkombination | Farbton ähnlich | RAL 7035 | 4015609155705 | 1 | 8537 10 98
6983011 | 50 | 451.2 | Walther Kunststoff | Steckdosenkombination | Farbton ähnlich | RAL 7035 | 4015609179626 | 1 | 8537 10 98
6983011X7 | 50 | 521 | Walther Kunststoff | Steckdosenkombination | Farbton ähnlich | RAL 7035 | 4015609521623 | 1 | 8537 10 98
6983012 | 50 | 439.7 | Walther Kunststoff | Steckdosenkombination | Farbton ähnlich | RAL 7035 | 4015609182145 | 1 | 8537 10 98
6983012A | 50 | 857.1 | Walther Kunststoff | Steckdosenkombination | Farbton ähnlich | RAL 7035 | 4015609689286 | 1 | 8537 10 98
6983012X7 | 50 | 526.4 | Walther Kunststoff | Steckdosenkombination | Farbton ähnlich | RAL 7035 | 4015609727186 | 1 | 8537 10 98
6983013 | 50 | 532.8 | Walther Kunststoff | Steckdosenkombination | Farbton ähnlich | RAL 7035 | 4015609185603 | 1 | 8537 10 98
6983017 | 50 | 497.4 | Walther Kunststoff | Steckdosenkombination | Farbton ähnlich | RAL 7035 | 4015609197989 | 1 | 8537 10 98
6983027 | 50 | 487.2 | Walther Kunststoff | Steckdosenkombination | Farbton ähnlich | RAL 7035 | 4015609413034 | 1 | 8537 10 98
6983039 | 50 | 527.9 | Walther Kunststoff | Steckdosenkombination | Farbton ähnlich | RAL 7035 | 4015609727360 | 1 | 8537 10 98
6983503 | 50 | 455.6 | Walther Kunststoff | Steckdosenkombination | Farbton ähnlich | RAL 7035 | 4015609185801 | 1 | 8537 10 98
6984010 | 50 | 428.7 | Walther Kunststoff | Steckdosenkombination | Farbton ähnlich | RAL 7035 | 4015609437900 | 1 | 8537 10 98
6984012 | 50 | 577.2 | Walther Kunststoff | Steckdosenkombination | Farbton ähnlich | RAL 7035 | 4015609533725 | 1 | 8537 10 98
6984013 | 50 | 590.9 | Walther Kunststoff | Steckdosenkombination | Farbton ähnlich | RAL 7035 | 4015609678327 | 1 | 8537 10 98
6984104 | 50 | 425.9 | Walther Kunststoff | Steckdosenkombination | Farbton ähnlich | RAL 7035 | 4015609189243 | 1 | 8537 10 98
6984105 | 50 | 728.4 | Walther Kunststoff | Steckdosenkombination | Farbton ähnlich | RAL 7035 | 4015609190768 | 1 | 8537 10 98
6984107 | 50 | 603.9 | Walther Kunststoff | Steckdosenkombination | Farbton ähnlich | RAL 7035 | 4015609468652 | 1 | 8537 10 98
69849AL | 50 | 569.7 | Walther Kunststoff | Steckdosenkombination | Farbton ähnlich | RAL 7035 | 4015609364930 | 1 | 8537 10 98
698BS01 | 90 | 6.2 | Bohrschablone | für Kombinationsgehäuse | Baureihe: 698 |  | 4015609710294 | 1 | 8537 10 99
6990206 | 50 | 531.3 | Walther Kunststoff | Steckdosenkombination | Farbton ähnlich | RAL 7035 | 4015609197996 | 1 | 8537 10 98
6990207 | 50 | 651 | Walther Kunststoff | Steckdosenkombination | Farbton ähnlich | RAL 7035 | 4015609203161 | 1 | 8537 10 98
6990301 | 50 | 655.1 | Walther Kunststoff | Steckdosenkombination | Farbton ähnlich | RAL 7035 | 4015609156696 | 1 | 8537 10 98
6990305 | 50 | 664.1 | Walther Kunststoff | Steckdosenkombination | Farbton ähnlich | RAL 7035 | 4015609274987 | 1 | 8537 10 98
6990501 | 50 | 524.3 | Walther Kunststoff | Steckdosenkombination | Farbton ähnlich | RAL 7035 | 4015609561131 | 1 | 8537 10 98
6991203 | 50 | 655.1 | Walther Kunststoff | Steckdosenkombination | Farbton ähnlich | RAL 7035 | 4015609157112 | 1 | 8537 10 98
6991207 | 50 | 678.3 | Kunststoff | Steckdosenkombination | Wandgehäuse | bestehend aus: | 4015609231980 | 1 | 8537 10 98
6993003 | 50 | 637.2 | Walther Kunststoff | Steckdosenkombination | Farbton ähnlich | RAL 7035 | 4015609156009 | 1 | 8537 10 98
6993004 | 50 | 517.1 | Walther Kunststoff | Steckdosenkombination | Farbton ähnlich | RAL 7035 | 4015609156016 | 1 | 8537 10 98
6993009 | 50 | 507.6 | Walther Kunststoff | Steckdosenkombination | Farbton ähnlich | RAL 7035 | 4015609157198 | 1 | 8537 10 98
6993011 | 50 | 621 | Walther Kunststoff | Steckdosenkombination | Farbton ähnlich | RAL 7035 | 4015609176724 | 1 | 8537 10 98
6993012 | 50 | 549.2 | Walther Kunststoff | Steckdosenkombination | Farbton ähnlich | RAL 7035 | 4015609178599 | 1 | 8537 10 98
6993014 | 50 | 535.8 | Walther Kunststoff | Steckdosenkombination | Farbton ähnlich | RAL 7035 | 4015609182794 | 1 | 8537 10 98
6993017 | 50 | 605.1 | Walther Kunststoff | Steckdosenkombination | Farbton ähnlich | RAL 7035 | 4015609186839 | 1 | 8537 10 98
6993102 | 50 | 663.6 | Walther Kunststoff | Steckdosenkombination | Farbton ähnlich | RAL 7035 | 4015609182121 | 1 | 8537 10 98
6993103 | 50 | 672.5 | Walther Kunststoff | Steckdosenkombination | Farbton ähnlich | RAL 7035 | 4015609195251 | 1 | 8537 10 98
699BS01 | 90 | 7.7 | Bohrschablone | für Kombinationsgehäuse | Baureihe: 699 |  | 4015609710300 | 1 | 8537 10 99
6H00001 | 50 | 346.1 | Walther Kunststoff | Hänge- | Steckdosenkombination | Farbe RAL 1016/9005 | 4015609347766 | 1 | 8537 10 98
6H00001LA | 50 | 417.8 | Walther Kunststoff | Hänge- | Steckdosenkombination | Farbe RAL 1016/9005 | 4015609688593 | 1 | 8537 10 98
6H00002 | 50 | 220.2 | Walther Kunststoff | Hänge- | Steckdosenkombination | Farbe RAL 1016/9005 | 4015609349005 | 1 | 8537 10 98
6H00002LA | 50 | 279.2 | Walther Kunststoff | Hänge- | Steckdosenkombination | Farbe RAL 1016/9005 | 4015609381654 | 1 | 8537 10 98
6H00003 | 50 | 262.2 | Walther Kunststoff | Hänge- | Steckdosenkombination | Farbe RAL 1016/9005 | 4015609364992 | 1 | 8537 10 98
6H00003LA | 50 | 351.9 | Walther Kunststoff | Hänge- | Steckdosenkombination | Farbe RAL 1016/9005 | 4015609417964 | 1 | 8537 10 98
6H00004 | 50 | 199.1 | Walther Kunststoff | Hänge- | Steckdosenkombination | Farbe RAL 1016/9005 | 4015609365029 | 1 | 8537 10 98
6H00004LA | 50 | 257.9 | Walther Kunststoff | Hänge- | Steckdosenkombination | Farbe RAL 1016/9005 | 4015609556694 | 1 | 8537 10 98
6H00008 | 50 | 303.6 | Walther Kunststoff | Hänge- | Steckdosenkombination | Farbe RAL 1016/9005 | 4015609488520 | 1 | 8537 10 98
6H00009 | 50 | 273.8 | Walther Kunststoff | Hänge- | Steckdosenkombination | Farbe RAL 1016/9005 | 4015609509287 | 1 | 8537 10 98
6H00009LA | 50 | 334.1 | Walther Kunststoff | Hänge- | Steckdosenkombination | Farbe RAL 1016/9005 | 4015609537822 | 1 | 8537 10 98
6H00010A | 50 | 281.9 | Walther Kunststoff | Hänge- | Steckdosenkombination | Farbe RAL 1016/9005 | 4015609654857 | 1 | 8537 10 98
6H00010LA | 50 | 311.4 | Walther Kunststoff | Hänge- | Steckdosenkombination | Farbe RAL 1016/9005 | 4015609552795 | 1 | 8537 10 98
6H00013 | 50 | 278.3 | Walther Kunststoff | Hänge- | Steckdosenkombination | Farbe RAL 1016/9005 | 4015609594788 | 1 | 8537 10 98
6H00015A | 50 | 336.5 | Walther Kunststoff | Hänge- | Steckdosenkombination | Farbe RAL 1016/9005 | 4015609692736 | 1 | 8537 10 98
6H00102 | 50 | 218.7 | Walther Kunststoff | Hänge- | Steckdosenkombination | Farbe RAL 1016/9005 | 4015609526451 | 1 | 8537 10 98
6H00102LA | 50 | 277.8 | Walther Kunststoff | Hänge- | Steckdosenkombination | Farbe RAL 1016/9005 | 4015609350766 | 1 | 8537 10 98
6H00104 | 50 | 240.2 | Walther Kunststoff | Hänge- | Steckdosenkombination | Farbe RAL 1016/9005 | 4015609402137 | 1 | 8537 10 98
6H00104LA | 50 | 272.4 | Walther Kunststoff | Hänge- | Steckdosenkombination | Farbe RAL 1016/9005 | 4015609431762 | 1 | 8537 10 98
6H00107 | 50 | 261 | Walther Kunststoff | Hänge- | Steckdosenkombination | Farbe RAL 1016/9005 | 4015609481460 | 1 | 8537 10 98
6H00107LA | 50 | 337.8 | Walther Kunststoff | Hänge- | Steckdosenkombination | Farbe RAL 1016/9005 | 4015609481156 | 1 | 8537 10 98
6H00201 | 50 | 344.6 | Walther Kunststoff | Hänge- | Steckdosenkombination | Farbe RAL 1016/9005 | 4015609427529 | 1 | 8537 10 98
6H00201LA | 50 | 402.9 | Walther Kunststoff | Hänge- | Steckdosenkombination | Farbe RAL 1016/9005 | 4015609347780 | 1 | 8537 10 98
6H00202 | 50 | 260.1 | Walther Kunststoff | Hänge- | Steckdosenkombination | Farbe RAL 1016/9005 | 4015609364015 | 1 | 8537 10 98
6H00202LA | 50 | 336.6 | Walther Kunststoff | Hänge- | Steckdosenkombination | Farbe RAL 1016/9005 | 4015609417377 | 1 | 8537 10 98
6H00203 | 50 | 302.4 | Walther Kunststoff | Hänge- | Steckdosenkombination | Farbe RAL 1016/9005 | 4015609365036 | 1 | 8537 10 98
6H00203CB | 50 | 413.1 | Walther Kunststoff | Hänge- | Steckdosenkombination | Farbe RAL 7000 | 4015609585984 | 1 | 8537 10 98
6H00203LA | 50 | 335 | Walther Kunststoff | Hänge- | Steckdosenkombination | Farbe RAL 1016/9005 | 4015609418343 | 1 | 8537 10 98
6H01101 | 50 | 273 | Walther Kunststoff | Hänge- | Steckdosenverteiler | Farbe RAL 1016/9005 | 4015609442003 | 1 | 8537 10 98
6H01102 | 50 | 230.7 | Walther Kunststoff | Hänge- | Steckdosenkombination | Farbe RAL 1016/9005 | 4015609483051 | 1 | 8537 10 98
6H01102LA | 50 | 289.5 | Walther Kunststoff | Hänge- | Steckdosenkombination | Farbe RAL 1016/9005 | 4015609483303 | 1 | 8537 10 98
6H01104 | 50 | 251.9 | Walther Kunststoff | Hänge- | Steckdosenverteiler | Farbe RAL 1016/9005 | 4015609522491 | 1 | 8537 10 98
6H01201 | 50 | 283.5 | Walther Kunststoff | Hänge- | Steckdosenkombination | Farbe RAL 1016/9005 | 4015609422395 | 1 | 8537 10 98
6H01203LA | 50 | 359.9 | Walther Kunststoff | Hänge- | Steckdosenkombination | Farbe RAL 1016/9005 | 4015609537570 | 1 | 8537 10 98
6H03002 | 50 | 298.2 | Walther Kunststoff | Hänge- | Steckdosenkombination | Farbe RAL 1016/9005 | 4015609436163 | 1 | 8537 10 98
6H03002LA | 50 | 356.9 | Walther Kunststoff | Hänge- | Steckdosenkombination | Farbe RAL 1016/9005 | 4015609512904 | 1 | 8537 10 98
6H04903 | 50 | 203 | Walther Kunststoff | Hänge- | Steckdosenkombination | Farbe RAL 1016/9005 | 4015609565542 | 1 | 8537 10 98
6H10004 | 50 | 278.4 | Walther Kunststoff | Hänge- | Steckdosenkombination | Farbe RAL 1016/9005 | 4015609439829 | 1 | 8537 10 98
6H10005 | 50 | 332.9 | Walther Kunststoff | Hänge- | Steckdosenkombination | Farbe RAL 1016/9005 | 4015609506606 | 1 | 8537 10 98
6H10005LA | 50 | 404.4 | Walther Kunststoff | Hänge- | Steckdosenkombination | Farbe RAL 1016/9005 | 4015609506613 | 1 | 8537 10 98
6H10101 | 50 | 456.8 | Walther Kunststoff | Hänge- | Steckdosenkombination | Farbe RAL 1016/9005 | 4015609347797 | 1 | 8537 10 98
6H10101LA | 50 | 492.8 | Walther Kunststoff | Hänge- | Steckdosenkombination | Farbe RAL 1016/9005 | 4015609382408 | 1 | 8537 10 98
6H10102 | 50 | 394.5 | Walther Kunststoff | Hänge- | Steckdosenkombination | Farbe RAL 1016/9005 | 4015609349258 | 1 | 8537 10 98
6H10102LA | 50 | 432.6 | Walther Kunststoff | Hänge- | Steckdosenkombination | Farbe RAL 1016/9005 | 4015609525263 | 1 | 8537 10 98
6H10107 | 50 | 309.9 | Walther Kunststoff | Hänge- | Steckdosenkombination | Farbe RAL 1016/9005 | 4015609483440 | 1 | 8537 10 98
6H10107LA | 50 | 370.1 | Walther Kunststoff | Hänge- | Steckdosenkombination | Farbe RAL 1016/9005 | 4015609483495 | 1 | 8537 10 98
6H10109 | 50 | 327.2 | Walther Kunststoff | Hänge- | Steckdosenkombination | Farbe RAL 1016/9005 | 4015609709236 | 1 | 8537 10 98
6H10109LA | 50 | 408.3 | Walther Kunststoff | Hänge- | Steckdosenkombination | Farbe RAL 1016/9005 | 4015609546305 | 1 | 8537 10 98
6H10201 | 50 | 365.6 | Walther Kunststoff | Hänge- | Steckdosenkombination | Farbe RAL 1016/9005 | 4015609381326 | 1 | 8537 10 98
6H10202 | 50 | 333.9 | Walther Kunststoff | Hänge- | Steckdosenkombination | Farbe RAL 1016/9005 | 4015609525676 | 1 | 8537 10 98
6H10202LA | 50 | 404 | Walther Kunststoff | Hänge- | Steckdosenkombination | Farbe RAL 1016/9005 | 4015609494460 | 1 | 8537 10 98
6H10204 | 50 | 416.4 | Walther Kunststoff | Hänge- | Steckdosenkombination | Farbe RAL 1016/9005 | 4015609638437 | 1 | 8537 10 98
6H11102 | 50 | 272.1 | Walther Kunststoff | Hänge- | Steckdosenkombination | Farbe RAL 1016/9005 | 4015609438730 | 1 | 8537 10 98
6H11105 | 50 | 315.2 | Walther Kunststoff | Hänge- | Steckdosenkombination | Farbe RAL 1016/9005 | 4015609531998 | 1 | 8537 10 98
6H13001 | 50 | 345.8 | Walther Kunststoff | Hänge- | Steckdosenkombination | Farbe RAL 1016/9005 | 4015609429592 | 1 | 8537 10 98
6H13001LA | 50 | 409.2 | Walther Kunststoff | Hänge- | Steckdosenkombination | Farbe RAL 1016/9005 | 4015609347728 | 1 | 8537 10 98
6H20002 | 50 | 390.6 | Walther Kunststoff | Hänge- | Steckdosenkombination | Farbe RAL 1016/9005 | 4015609584376 | 1 | 8537 10 98
6H20003 | 50 | 416.7 | Walther Kunststoff | Hänge- | Steckdosenkombination | Farbe RAL 1016/9005 | 4015609655267 | 1 | 8537 10 98
6H20003LA | 50 | 508.4 | Walther Kunststoff | Hänge- | Steckdosenkombination | Farbe RAL 1016/9005 | 4015609655274 | 1 | 8537 10 98
6H20004 | 50 | 429.2 | Walther Kunststoff | Hänge- | Steckdosenkombination | Farbe RAL 1016/9005 | 4015609656981 | 1 | 8537 10 98
6H20009 | 50 | 433.1 | Walther Kunststoff | Hänge- | Steckdosenkombination | Farbe RAL 1016/9005 | 4015609733248 | 1 | 8537 10 98
6H20101 | 50 | 336.9 | Walther Kunststoff | Hänge- | Steckdosenkombination | Farbe RAL 1016/9005 | 4015609504879 | 1 | 8537 10 98
6H20111 | 50 | 431 | Walther Kunststoff | Hänge- | Steckdosenkombination | Farbe RAL 1016/9005 | 4015609536610 | 1 | 8537 10 98
6H20117 | 50 | 446.7 | Walther Kunststoff | Hänge- | Steckdosenkombination | Farbe RAL 1016/9005 | 4015609498383 | 1 | 8537 10 98
6H20117LA | 50 | 505.7 | Walther Kunststoff | Hänge- | Steckdosenkombination | Farbe RAL 1016/9005 | 4015609526369 | 1 | 8537 10 98
6H20120 | 50 | 556.8 | Walther Kunststoff | Hänge- | Steckdosenkombination | Farbe RAL 1016/9005 | 4015609727629 | 1 | 8537 10 98
6H20201 | 50 | 441.2 | Walther Kunststoff | Hänge- | Steckdosenkombination | Farbe RAL 1016/9005 | 4015609466306 | 1 | 8537 10 98
6H20201LA | 50 | 484.5 | Walther Kunststoff | Hänge- | Steckdosenkombination | Farbe RAL 1016/9005 | 4015609527298 | 1 | 8537 10 98
6H20203 | 50 | 446.7 | Walther Kunststoff | Hänge- | Steckdosenkombination | Farbe RAL 1016/9005 | 4015609493746 | 1 | 8537 10 98
6H21102 | 50 | 417 | Walther Kunststoff | Hänge- | Steckdosenkombination | Farbe RAL 1016/9005 | 4015609641253 | 1 | 8537 10 98
6H23002 | 50 | 458.4 | Walther Kunststoff | Hänge- | Steckdosenkombination | Farbe RAL 1016/9005 | 4015609425778 | 1 | 8537 10 98
6H23002LA | 50 | 535.1 | Walther Kunststoff | Hänge- | Steckdosenkombination | Farbe RAL 1016/9005 | 4015609347827 | 1 | 8537 10 98
6H23004LA | 50 | 539 | Walther Kunststoff | Hänge- | Steckdosenkombination | Farbe RAL 1016/9005 | 4015609569311 | 1 | 8537 10 98
6H40003LA | 50 | 1168.7 | Walther Kunststoff | Hänge- | Steckdosenkombination | Farbe RAL 1016/9005 | 4015609727520 | 1 | 8537 10 98
6H40102LA | 50 | 714.3 | Walther Kunststoff | Hänge- | Steckdosenkombination | Farbe RAL 1016/9005 | 4015609609543 | 1 | 8537 10 98
6H40103LA | 50 | 581.7 | Walther Kunststoff | Hänge- | Steckdosenkombination | Farbe RAL 1016/9005 | 4015609660018 | 1 | 8537 10 98
6H41101 | 50 | 728.6 | Walther Kunststoff | Hänge- | Steckdosenkombination | Farbe RAL 1016/9005 | 4015609609598 | 1 | 8537 10 98
6H41103 | 50 | 666 | Walther Kunststoff | Hänge- | Steckdosenkombination | Farbe RAL 1016/9005 | 4015609727643 | 1 | 8537 10 98
6H43001 | 50 | 489.2 | Walther Kunststoff | Hänge- | Steckdosenkombination | Farbe RAL 1016/9005 | 4015609680498 | 1 | 8537 10 98
6H43002 | 50 | 639.8 | Walther Kunststoff | Hänge- | Steckdosenkombination | Farbe RAL 1016/9005 | 4015609716654 | 1 | 8537 10 98
6H44001 | 50 | 666 | Walther Kunststoff | Hänge- | Steckdosenkombination | Farbe RAL 1016/9005 | 4015609727650 | 1 | 8537 10 98
6H44101 | 50 | 594.2 | Walther Kunststoff | Hänge- | Steckdosenkombination | Farbe RAL 1016/9005 | 4015609609499 | 1 | 8537 10 98
6H50101 | 50 | 614.1 | Walther Kunststoff | Hänge- | Steckdosenkombination | Farbe RAL 1016/9005 | 4015609683390 | 1 | 8537 10 98
6H50201 | 50 | 580.2 | Walther Kunststoff | Hänge- | Steckdosenkombination | Farbe RAL 1016/9005 | 4015609657001 | 1 | 8537 10 98
6H50204 | 50 | 542.3 | Walther Kunststoff | Hänge- | Steckdosenkombination | Farbe RAL 1016/9005 | 4015609700653 | 1 | 8537 10 98
6H53001 | 50 | 494.7 | Walther Kunststoff | Hänge- | Steckdosenkombination | Farbe RAL 1016/9005 | 4015609615230 | 1 | 8537 10 98
6H53002 | 50 | 672.5 | Walther Kunststoff | Hänge- | Steckdosenkombination | Farbe RAL 1016/9005 | 4015609693122 | 1 | 8537 10 98
6H53003 | 50 | 676.2 | Walther Kunststoff | Hänge- | Steckdosenkombination | Farbe RAL 1016/9005 | 4015609694051 | 1 | 8537 10 98
6H53004LA | 50 | 652.1 | Walther Kunststoff | Hänge- | Steckdosenkombination | Farbe RAL 1016/9005 | 4015609708796 | 1 | 8537 10 98
6H53101 | 50 | 747.9 | Walther Kunststoff | Hänge- | Steckdosenkombination | Farbe RAL 1016/9005 | 4015609709571 | 1 | 8537 10 98
6H53101LA | 50 | 729.9 | Walther Kunststoff | Hänge- | Steckdosenkombination | Farbe RAL 1016/9005 | 4015609609451 | 1 | 8537 10 98
6HAUF01 | 90 | 1292.7 | Kabelaufroller für | Bemessungsstrom 16 A |  |  | 4015609412822 | 1 | 8537 10 99
6HAUF02 | 90 | 1654.1 | Kabelaufroller für | Bemessungsstrom 32A |  |  | 4015609412846 | 1 | 8537 10 99
6HAUF03 | 90 | 399.6 | Balancer zur flexiblen | Höhenverstellung |  |  | 4015609412853 | 1 | 8537 10 99
6UP0101 | 52 | auf Anfrage | UP-Verteiler | in Edelstahl | bestehend aus: |  | 4015609351992 | 1 | 8537 10 99
6UP0130 | 52 | auf Anfrage | UP-Verteiler | in Edelstahl | bestehend aus: |  | 4015609351985 | 1 | 8537 10 99
6UP3007 | 52 | auf Anfrage | UP-Verteiler | in Edelstahl | bestehend aus: |  | 4015609352005 | 1 | 8537 10 99
6UP42016 | 52 | auf Anfrage | Edelstahl | Steckdosenkombination | Unterputzgehäuse | bestehend aus: | 4015609719389 | 1 | 8537 10 99
6UP42032 | 52 | auf Anfrage | Edelstahl | Steckdosenkombination | Unterputzgehäuse | bestehend aus: | 4015609719396 | 1 | 8537 10 99
6UP42063 | 52 | auf Anfrage | Edelstahl | Steckdosenkombination | Unterputzgehäuse | bestehend aus: | 4015609719402 | 1 | 8537 10 99
6UP50125 | 52 | auf Anfrage | UP-Verteiler | in Edelstahl | bestehend aus: |  | 4015609719419 | 1 | 8537 10 99
700103 | 9 | 10.1 | Buchseneinsatz A3 | 0,5-1,5qmm, 20-16AWG | Schraubanschluss | ohne Drahtschutz | 4015609025428 | 10 | 8536 69 90
700104 | 9 | 11.8 | Buchseneinsatz A4 | 0,5-1,5qmm, 20-16AWG | Schraubanschluss | ohne Drahtschutz | 4015609025435 | 10 | 8536 69 90
700105 | 9 | 6.8 | Buchseneinsatz A5 |  |  |  | 4015609517237 | 10 | 8536 69 90
700110 | 9 | 15.2 | Buchseneinsatz A10 | 0,5-2,5qmm, 20-14AWG | Schraubanschluss | mit Drahtschutz | 4015609025442 | 10 | 8536 69 90
700116 | 9 | 20.6 | Buchseneinsatz A16 | 0,5-2,5qmm, 20-14AWG | Schraubanschluss | mit Drahtschutz | 4015609025459 | 10 | 8536 69 90
700132 | 9 | 21.1 | Buchseneinsatz A32 | 0,5-2,5qmm, 20-14AWG | Schraubanschluss | mit Drahtschutz | 4015609025466 | 10 | 8536 69 90
700203 | 9 | 9.3 | Stifteinsatz A3 | 0,5-1,5qmm, 20-16AWG | Schraubanschluss | ohne Drahtschutz | 4015609025497 | 10 | 8536 69 90
700204 | 9 | 10.7 | Stifteinsatz A4 | 0,5-1,5qmm, 20-16AWG | Schraubanschluss | ohne Drahtschutz | 4015609025503 | 10 | 8536 69 90
700205 | 9 | 6.3 | Stifteinsatz A5 |  |  |  | 4015609517220 | 10 | 8536 69 90
700210 | 9 | 14 | Stifteinsatz A10 | 0,5-2,5qmm, 20-14AWG | Schraubanschluss | mit Drahtschutz | 4015609025510 | 10 | 8536 69 90
700216 | 9 | 17.2 | Stifteinsatz A16 | 0,5-2,5qmm, 20-14AWG | Schraubanschluss | mit Drahtschutz | 4015609025527 | 10 | 8536 69 90
700232 | 9 | 17.6 | Stifteinsatz A32 | 0,5-2,5qmm, 20-14AWG | Schraubanschluss | mit Drahtschutz | 4015609025534 | 10 | 8536 69 90
700310 | 9 | 21.7 | Crimpkontaktträger | A10 | für Buchsenkontakte |  | 4015609025565 | 10 | 8536 69 90
700316 | 9 | 26.8 | Crimpkontaktträger | A16 | für Buchsenkontakte |  | 4015609025572 | 10 | 8536 69 90
700332 | 9 | 26.9 | Crimpkontaktträger | A32 | für Buchsenkontakte |  | 4015609025589 | 10 | 8536 69 90
700410 | 9 | 21.1 | Crimpkontaktträger | A10 | für Stiftkontakte |  | 4015609025619 | 10 | 8536 69 90
700416 | 9 | 27.3 | Crimpkontaktträger | A16 | für Stiftkontakte |  | 4015609025626 | 10 | 8536 69 90
700432 | 9 | 28.2 | Crimpkontaktträger | A32 | für Stiftkontakte |  | 4015609025633 | 10 | 8536 69 90
700621 | 9 | 4.2 | Anbaugehäuse A3/A4 | 24 mm hoch | LVB, gerade | lichtgrau (RAL 7035) | 4015609025732 | 10 | 8536 69 90
700622 | 9 | 8.5 | Anbaugehäuse A3/A4 | 25,5 mm hoch | LVB, gewinkelt | lichtgrau (RAL 7035) | 4015609025749 | 10 | 8536 69 90
700627 | 9 | 6.1 | Schutzdeckel A32 | QVN | mit Fangschnur |  | 4015609025794 | 10 | 8536 69 90
700629 | 9 | 7.9 | Schutzdeckel A32 | für Tüllengehäuse | ohne QVB | mit Fangschnur | 4015609025817 | 10 | 8536 69 90
700631 | 9 | 4.3 | Schutzdeckel A3/A4 | lichtgrau (RAL 7035) | LVN, für Stifteinsatz | mit Fangschnur | 4015609025831 | 10 | 8536 69 90
700631MD | 9 | 5.6 | Schutzdeckel A3/A4 | lichtgrau (RAL 7035) | LVN, für Buchseneinsatz | mit Fangschnur, Dichtung | 4015609468119 | 10 | 8536 69 90
700633 | 9 | 4 | Schutzdeckel A10 | LVN | mit Fangschnur | mit Dichtung | 4015609025855 | 10 | 8536 69 90
700635 | 9 | 5.8 | Schutzdeckel A16 | LVN | mit Fangschnur | mit Dichtung | 4015609025879 | 10 | 8536 69 90
700637 | 9 | 3.8 | Schutzdeckel A10 | für Tüllengehäuse | ohne LVB | mit Fangschnur | 4015609025893 | 10 | 8536 69 90
700639 | 9 | 5.2 | Schutzdeckel A16 | für Tüllengehäuse | ohne LVB | mit Fangschnur | 4015609025916 | 10 | 8536 69 90
700672 | 9 | 5.6 | Anbaugehäuse A3/A4 | 24 mm hoch | LVB, gerade | schwarz | 4015609026210 | 10 | 8536 69 90
700673 | 9 | 9.1 | Anbaugehäuse A3/A4 | 25,5 mm hoch | LVB, gewinkelt | schwarz | 4015609026227 | 10 | 8536 69 90
700677 | 9 | 9 | Adapterplatte A10 | für Kontakteinsätze | Sub-Min 1fach | 15pol. | 4015609026265 | 10 | 8536 69 90
700678 | 9 | 9.3 | Adapterplatte A10 | für Kontakteinsätze | Sub-Min 1fach | 25pol. | 4015609026272 | 10 | 8536 69 90
700681 | 9 | 9 | Adapterplatte A10 | für Kontakteinsätze | Sub-Min 1fach | 9pol. | 4015609026302 | 10 | 8536 69 90
700682 | 9 | 9.8 | Adapterplatte A16 | für Kontakteinsätze | Sub-Min 1fach | 37pol. | 4015609026319 | 10 | 8536 69 90
700683 | 9 | 9.8 | Adapterplatte A16 | für Kontakteinsätze | Sub-Min 1fach | 50pol. | 4015609026326 | 10 | 8536 69 90
700684 | 9 | 10.6 | Abdeckplatte A10 | für Anbaugehäuse | grau |  | 4015609026333 | 10 | 8536 69 90
700685 | 9 | 10.8 | Abdeckplatte A16 | für Anbaugehäuse | kieselgrau |  | 4015609026340 | 10 | 8536 69 90
700686 | 9 | 10.6 | Abdeckplatte A10 | für Anbaugehäuse | orange |  | 4015609026357 | 10 | 8536 69 90
700724 | 9 | 19.5 | Tüllengehäuse A3 | 66 mm hoch, LVN | mit Buchseneinsatz | Schneid-Klemm-Technik | 4015609426812 | 10 | 8536 69 90
700725 | 9 | 18.2 | Tüllengehäuse A3 | 66 mm hoch, LVN | mit Stifteinsatz | Schneid-Klemm-Technik | 4015609426829 | 10 | 8536 69 90
700726 | 9 | 22 | Kupplungsgehäuse A3 | 63 mm hoch, LVB | mit Buchseneinsatz | Schneid-Klemm-Technik | 4015609426805 | 10 | 8536 69 90
700727 | 9 | 20.6 | Kupplungsgehäuse A3 | 63 mm hoch, LVB | mit Stifteinsatz | Schneid-Klemm-Technik | 4015609426799 | 10 | 8536 69 90
700728 | 9 | auf Anfrage | Befestigungsschraube | M3, IP65 | für Baureihe | A3, A4, A5, D7 und D8 | 4015609469895 | 10 | 8536 69 90
700734 | 9 | 2.3 | Codierstift für | Buchseneinsatz | B,BB, A5, A10,A16,A32 |  | 4015609526093 | 10 | 8536 69 90
704132 | 9 | 23.6 | Anbaugehäuse A32 | 28 mm hoch | QVB |  | 4015609026937 | 10 | 8536 69 90
704232 | 9 | 32.7 | Anbaugehäuse A32 | 28 mm hoch | QVN | mit Klappdeckel | 4015609026951 | 10 | 8536 69 90
704303 | 9 | 5.5 | Anbaugehäuse A3/A4 | 24 mm hoch | LVB, gerade |  | 4015609026968 | 10 | 8536 69 90
704310 | 9 | 9.9 | Anbaugehäuse A10 | 26 mm hoch | LVB |  | 4015609026975 | 10 | 8536 69 90
704316 | 9 | 15.5 | Anbaugehäuse A16 | 26 mm hoch | LVB |  | 4015609026982 | 10 | 8536 69 90
704403 | 9 | 18.3 | Anbaugehäuse A3/A4 | 24 mm hoch | LVB, gerade | mit Klappdeckel | 4015609027002 | 10 | 8536 69 90
704403OD | 9 | 16.7 | Anbaugehäuse A3/A4 | 24 mm hoch | LVB, gerade | mit Klappdeckel | 4015609685646 | 10 | 8536 69 90
704410 | 9 | 17.4 | Anbaugehäuse A10 | 26 mm hoch | LVB | mit Klappdeckel | 4015609027019 | 10 | 8536 69 90
704416 | 9 | 24.2 | Anbaugehäuse A16 | 26 mm hoch | LVB | mit Klappdeckel | 4015609027026 | 10 | 8536 69 90
704503 | 9 | 9 | Anbaugehäuse A3/A4 | 25,5 mm hoch | LVB, gewinkelt |  | 4015609027040 | 10 | 8536 69 90
709001 | 9 | auf Anfrage | PE-Schraube | M3,5 x 5,5 | für Baureihe | A10, A16, D15, D25 | 4015609536405 | 10 | 8538 90 99
709002 | 9 | auf Anfrage | Kontaktschraube | M3 x 4,4 | für Baureihe | A3 und A4 | 4015609536467 | 10 | 8538 90 99
709003 | 9 | auf Anfrage | Längsverriegelungs- | bügel A3 | Kunststoff, schwarz |  | 4015609536474 | 10 | 8538 90 99
709005 | 9 | auf Anfrage | Klappdeckel A10 | Kunststoff | für Lagerbock |  | 4015609535439 | 10 | 8538 90 99
709006 | 9 | auf Anfrage | Klappdeckel A16 | Kunststoff | für Lagerbock |  | 4015609535446 | 10 | 8538 90 99
709007 | 9 | auf Anfrage | Klappdeckel A32 | Kunststoff | für Lagerbock |  | 4015609535453 | 10 | 8538 90 99
709008 | 9 | auf Anfrage | Flanschdichtung A3 |  |  |  | 4015609535613 | 10 | 8538 90 99
709009 | 9 | auf Anfrage | Flanschdichtung A10 |  |  |  | 4015609535620 | 10 | 8538 90 99
709010 | 9 | auf Anfrage | Flanschdichtung A16 |  |  |  | 4015609535828 | 10 | 8538 90 99
709011 | 9 | auf Anfrage | Flanschdichtung A32 |  |  |  | 4015609535835 | 10 | 8538 90 99
709012 | 9 | auf Anfrage | Profildichtung A3 |  |  |  | 4015609535842 | 10 | 8538 90 99
709013 | 9 | auf Anfrage | Profildichtung A10 |  |  |  | 4015609535859 | 10 | 8538 90 99
709014 | 9 | auf Anfrage | Profildichtung A16 |  |  |  | 4015609535866 | 10 | 8538 90 99
709015 | 9 | auf Anfrage | Profildichtung A32 |  |  |  | 4015609535873 | 10 | 8538 90 99
710106 | 9 | 10.2 | Buchseneinsatz B6 | 0,5-2,5qmm, 20-14AWG | Schraubanschluss | mit Drahtschutz | 4015609027309 | 10 | 8536 69 90
71010601 | 9 | 12.1 | Buchseneinsatz B6 | 0,5-2,5qmm, 20-14AWG | Schneid-Klemm- | Anschluss | 4015609293803 | 10 | 8536 69 90
71010604 | 9 | 13.8 | Buchseneinsatz B6 | 0,5-2,5qmm, 20-14AWG | Push-In-Anschluss |  | 4015609603138 | 10 | 8536 69 90
710106HT | 9 | 25.7 | Buchseneinsatz BHT6 | 0,5-2,5qmm, 20-14AWG | Schraubanschluss | mit Drahtschutz | 4015609149612 | 10 | 8536 69 90
710110 | 9 | 13 | Buchseneinsatz B10 | 0,5-2,5qmm, 20-14AWG | Schraubanschluss | mit Drahtschutz | 4015609027316 | 10 | 8536 69 90
71011001 | 9 | 15.5 | Buchseneinsatz B10 | 0,5-2,5qmm, 20-14AWG | Schneid-Klemm- | Anschluss | 4015609293827 | 10 | 8536 69 90
71011004 | 9 | 16.6 | Buchseneinsatz B10 | 0,5-2,5qmm, 20-14AWG | Push-In-Anschluss |  | 4015609603152 | 10 | 8536 69 90
710110HT | 9 | 35.5 | Buchseneinsatz BHT10 | 0,5-2,5qmm, 20-14AWG | Schraubanschluss | mit Drahtschutz | 4015609149629 | 10 | 8536 69 90
710116 | 9 | 16.5 | Buchseneinsatz B16 | 0,5-2,5qmm, 20-14AWG | Schraubanschluss | mit Drahtschutz | 4015609027323 | 10 | 8536 69 90
71011601 | 9 | 19.7 | Buchseneinsatz B16 | 0,5-2,5qmm, 20-14AWG | Schneid-Klemm- | Anschluss | 4015609293841 | 10 | 8536 69 90
71011604 | 9 | 21.6 | Buchseneinsatz B16 | 0,5-2,5qmm, 20-14AWG | Push-In-Anschluss |  | 4015609603176 | 10 | 8536 69 90
710116HT | 9 | 48.5 | Buchseneinsatz BHT16 | 0,5-2,5 qmm | Schraubanschluss | mit Drahtschutz | 4015609149636 | 10 | 8536 69 90
710124 | 9 | 21.4 | Buchseneinsatz B24 | 0,5-2,5qmm, 20-14AWG | Schraubanschluss | mit Drahtschutz | 4015609027330 | 10 | 8536 69 90
71012401 | 9 | 25.6 | Buchseneinsatz B24 | 0,5-2,5qmm, 20-14AWG | Schneid-Klemm- | Anschluss | 4015609293865 | 10 | 8536 69 90
71012404 | 9 | 27 | Buchseneinsatz B24 | 0,5-2,5qmm, 20-14AWG | Push-In-Anschluss |  | 4015609603213 | 10 | 8536 69 90
710124HT | 9 | 64.3 | Buchseneinsatz BHT24 | 0,5-2,5qmm, 20-14AWG | Schraubanschluss | mit Drahtschutz | 4015609149643 | 10 | 8536 69 90
710132 | 9 | 16.5 | Buchseneinsatz B32 | Schraubanschluss | m. Drahtschutz 17-32 |  | 4015609027347 | 10 | 8536 69 90
71013201 | 9 | 19.7 | Buchseneinsatz B32 | Schneid-Klemm- | Anschluss |  | 4015609293889 | 10 | 8536 69 90
71013204 | 9 | 21.6 | Buchseneinsatz B32 | Push-In-Anschluss | für Buchsen- | kontakte 17-32 | 4015609603237 | 10 | 8536 69 90
710148 | 9 | 21.4 | Buchseneinsatz B48 | Schraubanschluss | m. Drahtschutz 25-48 |  | 4015609027354 | 10 | 8536 69 90
71014801 | 9 | 27.1 | Buchseneinsatz B48 | Schneid-Klemm- | Anschluss |  | 4015609293933 | 10 | 8536 69 90
71014804 | 9 | 27 | Buchseneinsatz B48 | Push-In-Anschluss | für Buchsen- | kontakte 25-48 | 4015609603268 | 10 | 8536 69 90
710206 | 9 | 10 | Stifteinsatz B6 | 0,5-2,5qmm, 20-14AWG | Schraubanschluss | mit Drahtschutz | 4015609027361 | 10 | 8536 69 90
71020601 | 9 | 11.9 | Stifteinsatz B6 | 0,5-2,5qmm, 20-14AWG | Schneid-Klemm- | Anschluss | 4015609293810 | 10 | 8536 69 90
71020604 | 9 | 13.5 | Stifteinsatz B6 | 0,5-2,5qmm, 20-14AWG | Push-In-Anschluss |  | 4015609603145 | 10 | 8536 69 90
710206HT | 9 | 25.5 | Stifteinsatz BHT6 | 0,5-2,5qmm, 20-14AWG | Schraubanschluss | mit Drahtschutz | 4015609149674 | 10 | 8536 69 90
710210 | 9 | 12.8 | Stifteinsatz B10 | 0,5-2,5qmm, 20-14AWG | Schraubanschluss | mit Drahtschutz | 4015609027378 | 10 | 8536 69 90
71021001 | 9 | 15.2 | Stifteinsatz B10 | 0,5-2,5qmm, 20-14AWG | Schneid-Klemm- | Anschluss | 4015609293834 | 10 | 8536 69 90
71021004 | 9 | 16.4 | Stifteinsatz B10 | 0,5-2,5qmm, 20-14AWG | Push-In-Anschluss |  | 4015609603169 | 10 | 8536 69 90
710210HT | 9 | 34.6 | Stifteinsatz BHT10 | 0,5-2,5qmm, 20-14AWG | Schraubanschluss | mit Drahtschutz | 4015609149681 | 10 | 8536 69 90
710216 | 9 | 15.7 | Stifteinsatz B16 | 0,5-2,5qmm, 20-14AWG | Schraubanschluss | mit Drahtschutz | 4015609027385 | 10 | 8536 69 90
71021601 | 9 | 18.8 | Stifteinsatz B16 | 0,5-2,5qmm, 20-14AWG | Schneid-Klemm- | Anschluss | 4015609293858 | 10 | 8536 69 90
71021604 | 9 | 20.6 | Stifteinsatz B16 | 0,5-2,5qmm, 20-14AWG | Push-In-Anschluss |  | 4015609603190 | 10 | 8536 69 90
710216HT | 9 | 47.2 | Stifteinsatz BHT16 | 0,5-2,5 qmm | Schraubanschluss | mit Drahtschutz | 4015609149698 | 10 | 8536 69 90
710224 | 9 | 20.2 | Stifteinsatz B24 | 0,5-2,5qmm, 20-14AWG | Schraubanschluss | mit Drahtschutz | 4015609027392 | 10 | 8536 69 90
71022401 | 9 | 24.4 | Stifteinsatz B24 | 0,5-2,5qmm, 20-14AWG | Schneid-Klemm- | Anschluss | 4015609293872 | 10 | 8536 69 90
71022404 | 9 | 27.2 | Stifteinsatz B24 | 0,5-2,5qmm, 20-14AWG | Push-In-Anschluss |  | 4015609603220 | 10 | 8536 69 90
710224HT | 9 | 62.4 | Stifteinsatz BHT24 | 0,5-2,5qmm, 20-14AWG | Schraubanschluss | mit Drahtschutz | 4015609149704 | 10 | 8536 69 90
710232 | 9 | 15.7 | Stifteinsatz B32 | Schraubanschluss | m. Drahtschutz 17-32 |  | 4015609027408 | 10 | 8536 69 90
71023201 | 9 | 18.8 | Stifteinsatz B32 | Schneid-Klemm- | Anschluss |  | 4015609293919 | 10 | 8536 69 90
71023204 | 9 | 20.6 | Stifteinsatz B32 | Push-In-Anschluss | für Stiftkontakte | 17-32 | 4015609603251 | 10 | 8536 69 90
710248 | 9 | 20.2 | Stifteinsatz B48 | Schraubanschluss | m. Drahtschutz 25-48 |  | 4015609027415 | 10 | 8536 69 90
71024801 | 9 | 25.8 | Stifteinsatz B48 | Schneid-Klemm- | Anschluss |  | 4015609293940 | 10 | 8536 69 90
71024804 | 9 | 27.2 | Stifteinsatz B48 | Push-In-Anschluss | für Stiftkontakte | 25-48 | 4015609603282 | 10 | 8536 69 90
710306 | 9 | 8.3 | Crimpkontaktträger | B6 | für Buchsenkontakte |  | 4015609027422 | 10 | 8536 69 90
710310 | 9 | 9.3 | Crimpkontaktträger | B10 | für Buchsenkontakte |  | 4015609027439 | 10 | 8536 69 90
710311 | 9 | 21.8 | Kontaktträger BB10 | für Buchsenkontakte |  |  | 4015609469055 | 10 | 8536 69 90
710316 | 9 | 11.8 | Crimpkontaktträger | B16 | für Buchsenkontakte |  | 4015609027446 | 10 | 8536 69 90
710318 | 9 | 24.4 | Kontaktträger BB18 | für Buchsenkontakte |  |  | 4015609469079 | 10 | 8536 69 90
710324 | 9 | 14.1 | Crimpkontaktträger | B24 | für Buchsenkontakte |  | 4015609027453 | 10 | 8536 69 90
710332 | 9 | 13.1 | Crimpkontaktträger | B32 | für Buchsenkontakte |  | 4015609027460 | 10 | 8536 69 90
710333 | 9 | 27.4 | Kontaktträger BB32 | für Buchsenkontakte |  |  | 4015609469093 | 10 | 8536 69 90
710346 | 9 | 34.3 | Kontaktträger BB46 | Crimpanschluss | für Buchsenkontakte |  | 4015609469123 | 10 | 8536 69 90
710348 | 9 | 14.7 | Crimpkontaktträger | B48 | für Buchsenkontakte |  | 4015609027477 | 10 | 8536 69 90
710364 | 9 | 27.4 | Kontaktträger BB64 | für Buchsenkontakte | 33 - 64 |  | 4015609469147 | 10 | 8536 69 90
710392 | 9 | 34.3 | Kontaktträger BB92 | für Buchsenkontakte | 47 - 92 |  | 4015609469178 | 10 | 8536 69 90
710406 | 9 | 8.3 | Crimpkontaktträger | B6 | für Stiftkontakte |  | 4015609027484 | 10 | 8536 69 90
710410 | 9 | 9.2 | Crimpkontaktträger | B10 | für Stiftkontakte |  | 4015609027491 | 10 | 8536 69 90
710411 | 9 | 21.8 | Kontaktträger BB10 | für Stiftkontakte |  |  | 4015609469062 | 10 | 8536 69 90
710416 | 9 | 11.7 | Crimpkontaktträger | B16 | für Stiftkontakte |  | 4015609027507 | 10 | 8536 69 90
710418 | 9 | 24.4 | Kontaktträger BB18 | für Stiftkontakte |  |  | 4015609469086 | 10 | 8536 69 90
710424 | 9 | 13.8 | Crimpkontaktträger | B24 | für Stiftkontakte |  | 4015609027514 | 10 | 8536 69 90
710432 | 9 | 12.8 | Crimpkontaktträger | B32 | für Stiftkontakte |  | 4015609027521 | 10 | 8536 69 90
710433 | 9 | 27.4 | Kontaktträger BB32 | für Stiftkontakte |  |  | 4015609469109 | 10 | 8536 69 90
710446 | 9 | 34.3 | Kontaktträger BB46 | Crimpanschluss | für Stiftkontakte |  | 4015609469130 | 10 | 8536 69 90
710448 | 9 | 14.1 | Crimpkontaktträger | B48 | für Stiftkontakte |  | 4015609027538 | 10 | 8536 69 90
710464 | 9 | 27.4 | Kontaktträger BB64 | für Stiftkontakte | 33 - 64 |  | 4015609469154 | 10 | 8536 69 90
710492 | 9 | 34.3 | Kontaktträger BB92 | für Stiftkontakte | 47 - 92 |  | 4015609469185 | 10 | 8536 69 90
710500 | 9 | 0.4 | Buchsenkontakt B | 1 qmm, 18 AWG | für Crimpanschluss | gedreht, versilbert | 4015609027545 | 100 | 8536 69 90
710500CU | 9 | auf Anfrage | Buchsenkontakt B | 0,75-1 qmm, 18 AWG | für Crimpanschluss | Isotan | 4015609250929 | 100 | 8536 69 90
710500FE | 9 | auf Anfrage | Buchsenkontakt B | 0,75-1 qmm, 18 AWG | für Crimpanschluss | Eisen, vergoldet | 4015609250899 | 100 | 8536 69 90
710501 | 9 | 0.4 | Buchsenkontakt B | 1,5 qmm, 16 AWG | für Crimpanschluss | gedreht, versilbert | 4015609027552 | 100 | 8536 69 90
710501CU | 9 | auf Anfrage | Buchsenkontakt B | 1,5 qmm, 16 AWG | für Crimpanschluss | Isotan | 4015609250936 | 100 | 8536 69 90
710501FE | 9 | auf Anfrage | Buchsenkontakt B | 1,5 qmm, 16 AWG | für Crimpanschluss | Eisen, vergoldet | 4015609250905 | 100 | 8536 69 90
710502 | 9 | 0.5 | Buchsenkontakt B | 2,5 qmm, 14 AWG | für Crimpanschluss | gedreht, versilbert | 4015609027569 | 100 | 8536 69 90
710503 | 9 | 0.5 | Buchsenkontakt B | 4 qmm, 12 AWG | für Crimpanschluss | gedreht, versilbert | 4015609027576 | 100 | 8536 69 90
710504 | 9 | 0.5 | Buchsenkontakt B | 0,5 qmm, 20 AWG | für Crimpanschluss | gedreht, versilbert | 4015609027583 | 100 | 8536 69 90
710504CU | 9 | auf Anfrage | Buchsenkontakt B | 0,5 qmm, 20 AWG | für Crimpanschluss | Isotan | 4015609250912 | 100 | 8536 69 90
710504FE | 9 | auf Anfrage | Buchsenkontakt B | 0,5 qmm, 20 AWG | für Crimpanschluss | Eisen, vergoldet | 4015609250882 | 100 | 8536 69 90
710508 | 9 | 0.9 | Buchsenkontakt B | 0,14-0,37 qmm | 26-22 AWG | für Crimpanschluss | 4015609614578 | 100 | 8536 69 90
710509 | 9 | 0.5 | Buchsenkontakt B | 0,75 qmm, 18 AWG | für Crimpanschluss | gedreht, versilbert | 4015609614554 | 100 | 8536 69 90
710510 | 9 | 0.5 | Stiftkontakt B | 1 qmm, 18 AWG | für Crimpanschluss | gedreht, versilbert | 4015609027590 | 100 | 8536 69 90
710510CU | 9 | auf Anfrage | Stiftkontakt B | 0,75-1 qmm, 18 AWG | für Crimpanschluss | Isotan | 4015609250981 | 100 | 8536 69 90
710510FE | 9 | auf Anfrage | Stiftkontakt B | 0,75-1 qmm, 18 AWG | für Crimpanschluss | Eisen, vergoldet | 4015609250950 | 100 | 8536 69 90
710511 | 9 | 0.4 | Stiftkontakt B | 1,5 qmm, 16 AWG | für Crimpanschluss | gedreht, versilbert | 4015609027606 | 100 | 8536 69 90
710511CU | 9 | auf Anfrage | Stiftkontakt B | 1,5 qmm, 16 AWG | für Crimpanschluss | Isotan | 4015609250998 | 100 | 8536 69 90
710511FE | 9 | auf Anfrage | Stiftkontakt B | 1,5 qmm, 16 AWG | für Crimpanschluss | Eisen, vergoldet | 4015609250967 | 100 | 8536 69 90
710512 | 9 | 0.4 | Stiftkontakt B | 2,5 qmm, 14 AWG | für Crimpanschluss | gedreht, versilbert | 4015609027613 | 100 | 8536 69 90
710513 | 9 | 0.4 | Stiftkontakt B | 4 qmm, 12 AWG | für Crimpanschluss | gedreht, versilbert | 4015609027620 | 100 | 8536 69 90
710514 | 9 | 0.4 | Stiftkontakt B | 0,5 qmm, 20 AWG | für Crimpanschluss | gedreht, versilbert | 4015609027637 | 100 | 8536 69 90
710514CU | 9 | auf Anfrage | Stiftkontakt B | 0,5 qmm, 20 AWG | für Crimpanschluss | Isotan | 4015609250974 | 100 | 8536 69 90
710514FE | 9 | auf Anfrage | Stiftkontakt B | 0,5 qmm, 20 AWG | für Crimpanschluss | Eisen, vergoldet | 4015609250943 | 100 | 8536 69 90
710515 | 9 | 0.5 | Schaltkontaktstift | 0,75-1 qmm, 18 AWG | für Crimpanschluss | versilbert, verkürzt | 4015609027644 | 100 | 8536 69 90
710516 | 9 | 0.5 | Schaltkontaktstift | 1,5 qmm, 16 AWG | für Crimpanschluss | gedreht, versilbert | 4015609027651 | 100 | 8536 69 90
710517 | 9 | 0.5 | Schaltkontaktstift | 2,5 qmm, 14 AWG | für Crimpanschluss | gedreht, versilbert | 4015609027668 | 100 | 8536 69 90
710518 | 9 | 0.9 | Stiftkontakt B | 0,14-0,37 qmm | 26-22 AWG | für Crimpanschluss | 4015609614585 | 100 | 8536 69 90
710519 | 9 | 0.4 | Stiftkontakt B | 0,75 qmm, 18 AWG | für Crimpanschluss | gedreht, versilbert | 4015609614561 | 100 | 8536 69 90
710520 | 9 | 58.3 | Buchsenkontakt | für Lötanschluss |  |  | 4015609027675 | 100 | 8536 69 90
710530 | 9 | 55.9 | Stiftkontakt | für Lötanschluss |  |  | 4015609027682 | 100 | 8536 69 90
710531 | 9 | auf Anfrage | Stifteinsatz | LWL | für Kunststoff-Faser | massiv, gedreht | 4015609724802 | 100 | 8538 90 99
710542 | 9 | 1.5 | Druckschraube | mit Dichtring | ausschneidbar | mit Druckringen, PG11 | 4015609027699 | 10 | 8538 90 99
710543 | 9 | 1.9 | Druckschraube | mit Dichtring | ausschneidbar | m. Druckringen,PG13,5 | 4015609027705 | 10 | 8538 90 99
710544 | 9 | 2.2 | Druckschraube | mit Dichtring | ausschneidbar | mit Druckringen, PG16 | 4015609027712 | 10 | 8538 90 99
710545 | 9 | 3.1 | Druckschraube | mit Dichtring | ausschneidbar | mit Druckringen, PG21 | 4015609027729 | 10 | 8538 90 99
710546 | 9 | 5.2 | Druckschraube | mit Dichtring | ausschneidbar | mit Druckringen, PG29 | 4015609027736 | 10 | 8538 90 99
710547 | 9 | 11.1 | Druckschraube | mit Dichtring | ausschneidbar | mit Druckringen, PG36 | 4015609027743 | 10 | 8538 90 99
710548 | 9 | 15 | Druckschraube | mit Dichtring | ausschneidbar | mit Druckringen, PG42 | 4015609027750 | 10 | 8538 90 99
710552 | 9 | 1.5 | Druckschraube | mit Dichtring | ausschneidbar | mit Druckringen, PG11 | 4015609027767 | 10 | 8538 90 99
710562 | 9 | 2.1 | Vollverschraubung | Messing vernickelt | PG11 |  | 4015609027774 | 10 | 8538 90 99
710563 | 9 | 2.2 | Vollverschraubung | Messing vernickelt | PG13,5 |  | 4015609027781 | 10 | 8538 90 99
710564 | 9 | 2.9 | Vollverschraubung | Messing vernickelt | PG16 |  | 4015609027798 | 10 | 8538 90 99
710565 | 9 | 4.3 | Vollverschraubung | Messing vernickelt | PG21 |  | 4015609027804 | 10 | 8538 90 99
710566 | 9 | 6.6 | Vollverschraubung | Messing vernickelt | PG29 |  | 4015609027811 | 10 | 8538 90 99
710567 | 9 | 11.4 | Vollverschraubung | Messing vernickelt | PG36 |  | 4015609027828 | 10 | 8538 90 99
710568 | 9 | 15.5 | Vollverschraubung | Messing vernickelt | PG42 |  | 4015609027835 | 10 | 8538 90 99
710572 | 9 | 3.3 | Vollverschraubung | Kunststoff | PG11 |  | 4015609027842 | 10 | 8538 90 99
710600 | 9 | 0.7 | Codierstift |  |  |  | 4015609027941 | 100 | 8538 90 99
710601 | 9 | 1.4 | Führungsstift |  |  |  | 4015609027958 | 100 | 8538 90 99
710602 | 9 | 1.6 | Führungsbuchse |  |  |  | 4015609027965 | 100 | 8538 90 99
710607 | 9 | 1.4 | Codierteil Serie B |  |  |  | 4015609293957 | 10 | 8538 90 99
710610 | 9 | auf Anfrage | Crimpzange | einstellbar von | 1,5 - 10 qmm | für gedrehte Kontakte | 4015609027972 | 1 | 8538 90 99
710611 | 9 | auf Anfrage | Crimpzange für | Leiterquerschnitte | 0,14 - 4 qmm | für gedrehte Kontakte | 4015609027989 | 1 | 8538 90 99
710613 | 9 | auf Anfrage | Montage-Werkzeug |  |  |  | 4015609028009 | 1 | 8538 90 99
710614 | 9 | auf Anfrage | Demontage-Werkzeug | für Kontakte D |  |  | 4015609028016 | 1 | 8538 90 99
710620 | 9 | 39 | Buchseneinsatz BA6 | 0,5-6 qmm | Schraubanschluss | mit Drahtschutz | 4015609028030 | 10 | 8536 69 90
710621 | 9 | 35.5 | Stifteinsatz BA6 | 0,5-6 qmm | Schraubanschluss | mit Drahtschutz | 4015609028047 | 10 | 8536 69 90
710624 | 9 | 8 | Schutzdeckel B10 | QVN | mit Fangschnur |  | 4015609028061 | 10 | 8536 69 90
710624AL | 9 | 21.6 | Schutzdeckel B10 | QVN | mit Fangschnur | Aluminium | 4015609311408 | 10 | 8536 69 90
710624SW | 9 | 8.8 | Schutzdeckel B10 | QVN, schwarz | mit Fangschnur |  | 4015609710003 | 10 | 8536 69 90
710626 | 9 | 9.5 | Schutzdeckel B16 | QVN | mit Fangschnur |  | 4015609028085 | 10 | 8536 69 90
710626AL | 9 | 23.6 | Schutzdeckel B16 | QVN | mit Fangschnur | Aluminium | 4015609363889 | 10 | 8536 69 90
710626SW | 9 | 10.5 | Schutzdeckel B16 | QVN, schwarz | mit Fangschnur |  | 4015609710041 | 10 | 8536 69 90
710628 | 9 | 10.4 | Schutzdeckel B24 | QVN | mit Fangschnur |  | 4015609028108 | 10 | 8536 69 90
710628AL | 9 | 25.9 | Schutzdeckel B24 | QVN | mit Fangschnur | Aluminium | 4015609363872 | 10 | 8536 69 90
710628SW | 9 | 11.4 | Schutzdeckel B24 | QVN, schwarz | mit Fangschnur |  | 4015609710072 | 10 | 8536 69 90
710630 | 9 | 7.7 | Schutzdeckel B6 | LVN | mit Fangschnur | Kunststoff | 4015609028122 | 10 | 8536 69 90
710630AL | 9 | 19.1 | Schutzdeckel B6 | LVN | mit Fangschnur | Aluminium | 4015609381647 | 10 | 8536 69 90
710630SW | 9 | 8.5 | Schutzdeckel B6 | LVN, schwarz | mit Fangschnur | Kunststoff | 4015609709977 | 10 | 8536 69 90
710632 | 9 | 8.3 | Schutzdeckel B10 | LVN | mit Fangschnur |  | 4015609028146 | 10 | 8536 69 90
710632AL | 9 | 20.5 | Schutzdeckel B10 | LVN | mit Fangschnur | Aluminium | 4015609311415 | 10 | 8536 69 90
710632SW | 9 | 9.1 | Schutzdeckel B10 | LVN, schwarz | mit Fangschnur |  | 4015609710010 | 10 | 8536 69 90
710634 | 9 | 9.1 | Schutzdeckel B16 | LVN | mit Fangschnur |  | 4015609028160 | 10 | 8536 69 90
710634AL | 9 | 22.4 | Schutzdeckel B16 | LVN | mit Fangschnur | Aluminium | 4015609382354 | 10 | 8536 69 90
710634SW | 9 | 10 | Schutzdeckel B16 | LVN, schwarz | mit Fangschnur |  | 4015609710058 | 10 | 8536 69 90
710636 | 9 | 9.5 | Schutzdeckel B24 | LVN | mit Fangschnur |  | 4015609028184 | 10 | 8536 69 90
710636AL | 9 | 23.6 | Schutzdeckel B24 | LVN | mit Fangschnur | Aluminium | 4015609382392 | 10 | 8536 69 90
710636SW | 9 | 10.5 | Schutzdeckel B24 | LVN, schwarz | mit Fangschnur |  | 4015609710065 | 10 | 8536 69 90
710646 | 9 | auf Anfrage | Adapter von PG auf | NPT-Gewinde | PG11 -- 3/8 Zoll |  | 4015609173457 | 1 | 8538 90 99
710647 | 9 | auf Anfrage | Adapter von PG auf | NPT-Gewinde | PG11 -- 1/2 Zoll |  | 4015609173464 | 1 | 8538 90 99
710648 | 9 | auf Anfrage | Adapter von PG auf | NPT-Gewinde | PG13,5 -- 1/2 Zoll |  | 4015609173471 | 10 | 8538 90 99
710649 | 9 | auf Anfrage | Adapter von PG auf | NPT-Gewinde | PG16 -- 1/2 Zoll |  | 4015609173488 | 10 | 8538 90 99
710650 | 9 | auf Anfrage | Adapter von PG auf | NPT-Gewinde | PG21 -- 3/4 Zoll |  | 4015609173495 | 1 | 8538 90 99
710651 | 9 | auf Anfrage | Adapter von PG auf | NPT-Gewinde | PG29 -- 1 Zoll |  | 4015609028221 | 10 | 8538 90 99
710652 | 9 | auf Anfrage | Adapter von PG auf | NPT-Gewinde | PG36 -- 1 1/4 Zoll |  | 4015609173501 | 10 | 8538 90 99
710657 | 9 | 42.5 | Klemmenadapter B6 | Buchseneinsatz | Schutzleiter rechts |  | 4015609028276 | 10 | 8536 69 90
710658 | 9 | 56.2 | Klemmenadapter B10 | Buchseneinsatz | Schutzleiter rechts |  | 4015609028283 | 10 | 8536 69 90
710659 | 9 | 78 | Klemmenadapter B16 | Buchseneinsatz | Schutzleiter rechts |  | 4015609028290 | 10 | 8536 69 90
710660 | 9 | 108.3 | Klemmenadapter B24 | Buchseneinsatz | Schutzleiter rechts |  | 4015609028306 | 10 | 8536 69 90
710661 | 9 | 42.5 | Klemmenadapter B6 | Buchseneinsatz | Schutzleiter links | 0,5-2,5qmm, 20-14 AWG | 4015609028313 | 10 | 8536 69 90
710662 | 9 | 56.2 | Klemmenadapter B10 | Buchseneinsatz | Schutzleiter links | 0,5-2,5qmm, 20-14 AWG | 4015609028320 | 10 | 8536 69 90
710663 | 9 | 78 | Klemmenadapter B16 | Buchseneinsatz | Schutzleiter links | 0,5-2,5qmm, 20-14 AWG | 4015609028337 | 10 | 8536 69 90
710664 | 9 | 108.3 | Klemmenadapter B24 | Buchseneinsatz | Schutzleiter links | 0,5-2,5qmm, 20-14 AWG | 4015609028344 | 10 | 8536 69 90
710665 | 9 | 42.5 | Klemmenadapter B6 | Stifteinsatz | Schutzleiter rechts |  | 4015609028351 | 10 | 8536 69 90
710666 | 9 | 56.2 | Klemmenadapter B10 | Stifteinsatz | Schutzleiter rechts |  | 4015609028368 | 10 | 8536 69 90
710667 | 9 | 78 | Klemmenadapter B16 | Stifteinsatz | Schutzleiter rechts |  | 4015609028375 | 10 | 8536 69 90
710668 | 9 | 108.3 | Klemmenadapter B24 | Stifteinsatz | Schutzleiter rechts |  | 4015609028382 | 10 | 8536 69 90
710669 | 9 | 42.5 | Klemmenadapter B6 | Stifteinsatz | Schutzleiter links | 0,5-2,5qmm, 20-14 AWG | 4015609028399 | 10 | 8536 69 90
710670 | 9 | 56.2 | Klemmenadapter B10 | Stifteinsatz | Schutzleiter links | 0,5-2,5qmm, 20-14 AWG | 4015609028405 | 10 | 8536 69 90
710671 | 9 | 78 | Klemmenadapter B16 | Stifteinsatz | Schutzleiter links | 0,5-2,5qmm, 20-14 AWG | 4015609028412 | 10 | 8536 69 90
710672 | 9 | 108.3 | Klemmenadapter B24 | Stifteinsatz | Schutzleiter links | 0,5-2,5qmm, 20-14 AWG | 4015609028429 | 10 | 8536 69 90
710673 | 9 | 6.5 | Druckschraube | mit Zugentlastung | Messing vernickelt | PG11 | 4015609028436 | 10 | 8538 90 99
71067320 | 9 | 10.9 | Druckschraube | mit Zugentlastung | Messing vernickelt | M20 | 4015609420025 | 10 | 8538 90 99
710674 | 9 | 7.2 | Druckschraube | mit Zugentlastung | Messing vernickelt | PG13,5 | 4015609028443 | 10 | 8538 90 99
710675 | 9 | 8.5 | Druckschraube | mit Zugentlastung | Messing vernickelt | PG16 | 4015609028450 | 10 | 8538 90 99
710676 | 9 | 9.4 | Druckschraube | mit Zugentlastung | Messing vernickelt | PG21 | 4015609028467 | 10 | 8538 90 99
71067625 | 9 | 17.7 | Druckschraube | mit Zugentlastung | Messing vernickelt | M25 | 4015609420032 | 10 | 8538 90 99
710677 | 9 | 11.4 | Druckschraube | mit Zugentlastung | Messing vernickelt | PG29 | 4015609028474 | 10 | 8538 90 99
71067732 | 9 | 31.8 | Druckschraube | mit Zugentlastung | Messing vernickelt | M32 | 4015609420049 | 10 | 8538 90 99
710678 | 9 | 15.5 | Druckschraube | mit Zugentlastung | Messing vernickelt | PG36 | 4015609028481 | 10 | 8538 90 99
71067840 | 9 | 39.8 | Druckschraube | mit Zugentlastung | Messing vernickelt | M40 | 4015609420056 | 10 | 8538 90 99
710679 | 9 | 19 | Druckschraube | mit Zugentlastung | Messing vernickelt | PG42 | 4015609028498 | 10 | 8538 90 99
71067950 | 9 | 55.69 | Druckschraube | mit Zugentlastung | Messing vernickelt | M50 | 4015609420063 | 10 | 8538 90 99
710692 | 9 | 39.5 | Buchseneinsatz BA12 | 0,5-6qmm, 20-10AWG | Schraubanschluss | mit Drahtschutz | 4015609028535 | 10 | 8536 69 90
710693 | 9 | 36 | Stifteinsatz BA12 | 0,5-6qmm, 20-10AWG | Schraubanschluss | mit Drahtschutz 7-12 | 4015609028542 | 10 | 8536 69 90
710701 | 9 | 0.9 | Dichtring | ausschneidbar | mit Druckringen | PG11 | 4015609028627 | 10 | 8538 90 99
710702 | 9 | 0.9 | Dichtring | ausschneidbar | mit Druckringen | PG13,5 | 4015609028634 | 10 | 8538 90 99
710703 | 9 | 1.2 | Dichtring | ausschneidbar | mit Druckringen | PG16 | 4015609028641 | 10 | 8538 90 99
710704 | 9 | 1.7 | Dichtring | ausschneidbar | mit Druckringen | PG21 | 4015609028658 | 10 | 8538 90 99
710705 | 9 | 2.2 | Dichtring | ausschneidbar | mit Druckringen | PG29 | 4015609028665 | 10 | 8538 90 99
710706 | 9 | 4.8 | Dichtring | ausschneidbar | mit Druckringen | PG36 | 4015609028672 | 10 | 8538 90 99
710707 | 9 | 8 | Dichtring | ausschneidbar | mit Druckringen | PG42 | 4015609028689 | 10 | 8538 90 99
710708 | 9 | 3.7 | Dichtring | für Flachkabel | mit Druckringen | PG16 | 4015609028696 | 10 | 8538 90 99
710709 | 9 | 4.4 | Dichtring | für Flachkabel | mit Druckringen | PG21 | 4015609028702 | 10 | 8538 90 99
710710 | 9 | 7.1 | Dichtring | für Flachkabel | mit Druckringen | PG29 | 4015609028719 | 10 | 8538 90 99
710711 | 9 | 12.4 | Dichtring | für Flachkabel | mit Druckringen | PG36 | 4015609028726 | 10 | 8538 90 99
710712 | 9 | 17.6 | Dichtring | für Flachkabel | mit Druckringen | PG42 | 4015609028733 | 10 | 8538 90 99
710713 | 9 | 0.5 | Druckschraube | Kunststoff | PG11 |  | 4015609028740 | 10 | 8538 90 99
710714 | 9 | 0.5 | Druckschraube | Messing vernickelt | PG11 |  | 4015609028757 | 10 | 8538 90 99
710715 | 9 | 0.9 | Druckschraube | Messing vernickelt | PG13,5 |  | 4015609028764 | 10 | 8538 90 99
710716 | 9 | 1.1 | Druckschraube | Messing vernickelt | PG16 |  | 4015609028771 | 10 | 8538 90 99
710717 | 9 | 2.1 | Druckschraube | Messing vernickelt | PG21 |  | 4015609028788 | 10 | 8538 90 99
710718 | 9 | 3.1 | Druckschraube | Messing vernickelt | PG29 |  | 4015609028795 | 10 | 8538 90 99
710719 | 9 | 4.3 | Druckschraube | Messing vernickelt | PG36 |  | 4015609028801 | 10 | 8538 90 99
710720 | 9 | 5.2 | Druckschraube | Messing vernickelt | PG42 |  | 4015609028818 | 10 | 8538 90 99
710721 | 9 | 1.9 | Blindstopfen | Messing vernickelt | PG11 |  | 4015609028825 | 10 | 8538 90 99
710722 | 9 | 2.2 | Blindstopfen | Messing vernickelt | PG13,5 |  | 4015609028832 | 10 | 8538 90 99
710723 | 9 | 2.2 | Blindstopfen | Messing vernickelt | PG16 |  | 4015609028849 | 10 | 8538 90 99
710724 | 9 | 4.3 | Blindstopfen | Messing vernickelt | PG21 |  | 4015609028856 | 10 | 8538 90 99
710725 | 9 | 7.2 | Blindstopfen | Messing vernickelt | PG29 |  | 4015609028863 | 10 | 8538 90 99
710726 | 9 | 14.5 | Blindstopfen | Messing vernickelt | PG36 |  | 4015609028870 | 10 | 8538 90 99
710727 | 9 | 22.1 | Blindstopfen | Messing vernickelt | PG42 |  | 4015609028887 | 10 | 8538 90 99
710728 | 9 | 9.4 | Spezialkabelverschr. | Messing vernickelt | PG11 |  | 4015609028894 | 10 | 8538 90 99
710729 | 9 | 12.3 | Spezialkabelverschr. | Messing vernickelt | PG13,5 |  | 4015609028900 | 10 | 8538 90 99
710730 | 9 | 13.7 | Spezialkabelverschr. | Messing vernickelt | PG16 |  | 4015609028917 | 10 | 8538 90 99
710731 | 9 | 20.6 | Spezialkabelverschr. | Messing vernickelt | PG21 |  | 4015609028924 | 10 | 8538 90 99
710732 | 9 | 36.3 | Spezialkabelverschr. | Messing vernickelt | PG29 |  | 4015609028931 | 10 | 8538 90 99
710733 | 9 | 57 | Spezialkabelverschr. | Messing vernickelt | PG36 |  | 4015609028948 | 10 | 8538 90 99
710734 | 9 | 77.9 | Spezialkabelverschr. | Messing vernickelt | PG42 |  | 4015609028955 | 10 | 8538 90 99
710756 | 9 | 11.6 | Schutzdeckel B10 | QVN | mit Dichtung | und Fangschnur | 4015609029174 | 10 | 8536 69 90
710756AL | 9 | 28.9 | Schutzdeckel B10 | QVN | mit Dichtung | und Fangschnur | 4015609485024 | 10 | 8536 69 90
710756SW | 9 | 12.8 | Schutzdeckel B10 | QVN, schwarz | mit Dichtung | und Fangschnur | 4015609709991 | 10 | 8536 69 90
710757 | 9 | 13.8 | Schutzdeckel B16 | QVN | mit Dichtung | und Fangschnur | 4015609029181 | 10 | 8536 69 90
710757AL | 9 | 34.5 | Schutzdeckel B16 | QVN | mit Dichtung | und Fangschnur | 4015609345731 | 10 | 8536 69 90
710757SW | 9 | 15.1 | Schutzdeckel B16 | QVN, schwarz | mit Dichtung | und Fangschnur | 4015609710089 | 10 | 8536 69 90
710758 | 9 | 16 | Schutzdeckel B24 | QVN | mit Dichtung | und Fangschnur | 4015609029198 | 10 | 8536 69 90
710758AL | 9 | 39.6 | Schutzdeckel B24 | QVN | mit Dichtung | und Fangschnur | 4015609623914 | 10 | 8536 69 90
710758SW | 9 | 17.5 | Schutzdeckel B24 | QVN, schwarz | mit Dichtung | und Fangschnur | 4015609710096 | 10 | 8536 69 90
710759 | 9 | 17.4 | Schutzdeckel B10 | QVB | mit Dichtung | und Fangschnur | 4015609029204 | 10 | 8536 69 90
710759AL | 9 | 43.5 | Schutzdeckel B10 | QVB | mit Dichtung | und Fangschnur | 4015609364343 | 10 | 8536 69 90
710759SW | 9 | 19.1 | Schutzdeckel B10 | QVB, schwarz | mit Dichtung | und Fangschnur | 4015609710027 | 10 | 8536 69 90
710760 | 9 | 18.2 | Schutzdeckel B16 | QVB | mit Dichtung | und Fangschnur | 4015609029211 | 10 | 8536 69 90
710760AL | 9 | 45.4 | Schutzdeckel B16 | QVB | mit Dichtung | und Fangschnur | 4015609382361 | 10 | 8536 69 90
710760SW | 9 | 20 | Schutzdeckel B16 | QVB, schwarz | mit Dichtung | und Fangschnur | 4015609710102 | 10 | 8536 69 90
710761 | 9 | 19.1 | Schutzdeckel B24 | QVB | mit Dichtung | und Fangschnur | 4015609029228 | 10 | 8536 69 90
710761AL | 9 | 47.8 | Schutzdeckel B24 | QVB | mit Dichtung | und Fangschnur | 4015609344321 | 10 | 8536 69 90
710761SW | 9 | 21.1 | Schutzdeckel B24 | QVB, schwarz | mit Dichtung | und Fangschnur | 4015609710119 | 10 | 8536 69 90
710762 | 9 | 11.3 | Schutzdeckel B6 | LVB | mit Dichtung | und Fangschnur | 4015609029235 | 10 | 8536 69 90
710762AL | 9 | 28.1 | Schutzdeckel B6 | LVB | mit Dichtung | und Fangschnur | 4015609382330 | 10 | 8536 69 90
710762SW | 9 | 12.4 | Schutzdeckel B6 | LVB, schwarz | mit Dichtung | und Fangschnur | 4015609709984 | 10 | 8536 69 90
710763 | 9 | 12.9 | Schutzdeckel B10 | LVB | mit Dichtung | und Fangschnur | 4015609029242 | 10 | 8536 69 90
710763AL | 9 | 32.2 | Schutzdeckel B10 | LVB | mit Dichtung | und Fangschnur | 4015609382378 | 10 | 8536 69 90
710763SW | 9 | 14.2 | Schutzdeckel B10 | LVB, schwarz | mit Dichtung | und Fangschnur | 4015609710034 | 10 | 8536 69 90
710764 | 9 | 17.3 | Schutzdeckel B16 | LVB | mit Dichtung | und Fangschnur | 4015609029259 | 10 | 8536 69 90
710764AL | 9 | 43.2 | Schutzdeckel B16 | LVB | mit Dichtung | und Fangschnur | 4015609382347 | 10 | 8536 69 90
710764SW | 9 | 19.1 | Schutzdeckel B16 | LVB, schwarz | mit Dichtung | und Fangschnur | 4015609710126 | 10 | 8536 69 90
710765 | 9 | 19.3 | Schutzdeckel B24 | LVB | mit Dichtung | und Fangschnur | 4015609029266 | 10 | 8536 69 90
710765AL | 9 | 49.1 | Schutzdeckel B24 | LVB | mit Dichtung | und Fangschnur | 4015609382385 | 10 | 8536 69 90
710765SW | 9 | 21.2 | Schutzdeckel B24 | LVB, schwarz | mit Dichtung | und Fangschnur | 4015609710133 | 10 | 8536 69 90
710769 | 9 | 9.6 | Buchseneinsatz B6 | 0,5-4qmm, 20-12AWG | Schraubanschluss | ohne Drahtschutz | 4015609029303 | 10 | 8536 69 90
710770 | 9 | 12.4 | Buchseneinsatz B10 | 0,5-4qmm, 20-12AWG | Schraubanschluss | ohne Drahtschutz | 4015609029310 | 10 | 8536 69 90
710771 | 9 | 16 | Buchseneinsatz B16 | 0,5-4qmm, 20-12AWG | Schraubanschluss | ohne Drahtschutz | 4015609029327 | 10 | 8536 69 90
710772 | 9 | 20.7 | Buchseneinsatz B24 | 0,5-4qmm, 20-12AWG | Schraubanschluss | ohne Drahtschutz | 4015609029334 | 10 | 8536 69 90
710773 | 9 | 9.5 | Stifteinsatz B6 | 0,5-4qmm, 20-12AWG | Schraubanschluss | ohne Drahtschutz | 4015609029341 | 10 | 8536 69 90
710774 | 9 | 12.3 | Stifteinsatz B10 | 0,5-4qmm, 20-12AWG | Schraubanschluss | ohne Drahtschutz | 4015609029358 | 10 | 8536 69 90
710775 | 9 | 15.2 | Stifteinsatz B16 | 0,5-4qmm, 20-12AWG | Schraubanschluss | ohne Drahtschutz | 4015609029365 | 10 | 8536 69 90
710776 | 9 | 19.8 | Stifteinsatz B24 | 0,5-4qmm, 20-12AWG | Schraubanschluss | ohne Drahtschutz | 4015609029372 | 10 | 8536 69 90
710796 | 9 | 9.5 | Adapterplatte B6 | für Kontakteinsätze | Sub-Min 1fach | 9pol. | 4015609029501 | 10 | 8536 69 90
710797 | 9 | 9.5 | Adapterplatte B6 | für Kontakteinsätze | Sub-Min 1fach | 15pol. | 4015609029518 | 10 | 8536 69 90
710798 | 9 | 10.9 | Adapterplatte B10 | für Kontakteinsätze | Sub-Min 1fach | 25pol. | 4015609029525 | 10 | 8536 69 90
710799 | 9 | 12.1 | Adapterplatte B16 | für Kontakteinsätze | Sub-Min 1fach | 37pol. | 4015609029532 | 10 | 8536 69 90
710800 | 9 | 12.1 | Adapterplatte B16 | für Kontakteinsätze | Sub-Min 1fach | 50pol. | 4015609029549 | 10 | 8536 69 90
710802 | 9 | 9.5 | Adapterplatte B6 | für Kontakteinsätze | Sub-Min 2fach | 9pol. | 4015609029563 | 10 | 8536 69 90
710803 | 9 | 9.5 | Adapterplatte B6 | für Kontakteinsätze | Sub-Min 2fach | 15pol. | 4015609029570 | 10 | 8536 69 90
710804 | 9 | 10.9 | Adapterplatte B10 | für Kontakteinsätze | Sub-Min 2fach | 25pol. | 4015609029587 | 10 | 8536 69 90
710805 | 9 | 12.1 | Adapterplatte B16 | für Kontakteinsätze | Sub-Min 2fach | 37pol. | 4015609029594 | 10 | 8536 69 90
710806 | 9 | 12.1 | Adapterplatte B16 | für Kontakteinsätze | Sub-Min 2fach | 50pol. | 4015609029600 | 10 | 8536 69 90
710807 | 9 | 3.5 | Kombi-Rastelement | für 1-teil. Klemmen- | adapter | 1775240 | 4015609029617 | 10 | 8536 69 90
710842 | 9 | auf Anfrage | Buchsenkontakt B | 0,5 qmm, 20 AWG | für Crimpanschluss | gedreht, vergoldet | 4015609140824 | 100 | 8536 69 90
710843 | 9 | auf Anfrage | Buchsenkontakt B | 1 qmm, 18 AWG | für Crimpanschluss | gedreht, vergoldet | 4015609140848 | 100 | 8536 69 90
710844 | 9 | auf Anfrage | Buchsenkontakt B | 1,5 qmm, 16 AWG | für Crimpanschluss | gedreht, vergoldet | 4015609140855 | 100 | 8536 69 90
710845 | 9 | auf Anfrage | Buchsenkontakt B | 2,5 qmm, 14 AWG | für Crimpanschluss | gedreht, vergoldet | 4015609140862 | 100 | 8536 69 90
710846 | 9 | auf Anfrage | Buchsenkontakt B | 4 qmm, 12 AWG | für Crimpanschluss | gedreht, vergoldet | 4015609140879 | 100 | 8536 69 90
710847 | 9 | auf Anfrage | Stiftkontakt B | 0,5 qmm, 20 AWG | für Crimpanschluss | gedreht, vergoldet | 4015609140886 | 100 | 8536 69 90
710848 | 9 | auf Anfrage | Stiftkontakt B | 1 qmm, 18 AWG | für Crimpanschluss | gedreht, vergoldet | 4015609128167 | 100 | 8536 69 90
710849 | 9 | auf Anfrage | Stiftkontakt B | 1,5 qmm, 16 AWG | für Crimpanschluss | gedreht, vergoldet | 4015609140909 | 100 | 8536 69 90
710850 | 9 | auf Anfrage | Stiftkontakt B | 2,5 qmm. 14 AWG | für Crimpanschluss | gedreht, vergoldet | 4015609140923 | 100 | 8536 69 90
710851 | 9 | auf Anfrage | Stiftkontakt B | 4 qmm, 12 AWG | für Crimpanschluss | gedreht, vergoldet | 4015609140930 | 100 | 8536 69 90
710857 | 9 | auf Anfrage | Adapter von PG auf | NPT-Gewinde | PG29 -- 1 1/4 Zoll |  | 4015609167432 | 10 | 8538 90 99
710858 | 9 | auf Anfrage | Adapter von PG auf | NPT-Gewinde | PG36 -- 1 1/2 Zoll |  | 4015609167449 | 10 | 8538 90 99
710859 | 9 | 16.9 | Buchseneinsatz B32 | Schraubanschluss | ohne Drahtschutz 17-32 |  | 4015609167456 | 10 | 8536 69 90
710860 | 9 | 16 | Stifteinsatz B32 | Schraubanschluss | ohne Drahtschutz 17-32 |  | 4015609167463 | 10 | 8536 69 90
710861 | 9 | 21.8 | Buchseneinsatz B48 | Schraubanschluss | ohne Drahtschutz 25-48 |  | 4015609167470 | 10 | 8536 69 90
710862 | 9 | 20.2 | Stifteinsatz B48 | Schraubanschluss | ohne Drahtschutz 25-48 |  | 4015609167487 | 10 | 8536 69 90
710863 | 9 | auf Anfrage | Adapter von PG auf | NPT-Gewinde | PG42 -- 2 Zoll |  | 4015609173518 | 1 | 8538 90 99
710864 | 9 | auf Anfrage | Adapter von PG auf | NPT-Gewinde | PG48 -- 1 1/2 Zoll |  | 4015609173525 | 10 | 8538 90 99
710873 | 9 | auf Anfrage | Ersatzcrimpbacken | fuer Zange 710611 |  |  | 4015609193219 | 1 | 8536 69 90
710911 | 9 | 11.5 | Schutzdeckel B32 | QVN | mit Fangschnur |  | 4015609428403 | 10 | 8536 69 90
710912 | 9 | 17.8 | Schutzdeckel B32 | QVN | mit Dichtung | und Fangschnur | 4015609567034 | 10 | 8536 69 90
710913 | 9 | 19.7 | Schutzdeckel B32 | QVB | mit Dichtung | und Fangschnur | 4015609561247 | 10 | 8536 69 90
710916 | 9 | auf Anfrage | Buchsenkontakt B | 0,14-0,37 qmm | 26-22 AWG | für Crimpanschluss | 4015609614790 | 100 | 8536 69 90
710917 | 9 | auf Anfrage | Buchsenkontakt B | 0,75 qmm, 18 AWG | für Crimpanschluss | gedreht, vergoldet | 4015609614806 | 100 | 8536 69 90
710918 | 9 | auf Anfrage | Stiftkontakt B | 0,14-0,37 qmm | 26-22 AWG | für Crimpanschluss | 4015609614813 | 100 | 8536 69 90
710919 | 9 | auf Anfrage | Stiftkontakt B | 0,75 qmm, 18 AWG | für Crimpanschluss | gedreht, vergoldet | 4015609614820 | 100 | 8536 69 90
7119 | 15 | 109 | CEPro Wandsteckdose | 16A 5P 400V 6h IP67 | 9 Steuerkontakte | Innenbefestigung | 4015609150052 | 5 | 8536 69 90
7119304 | 15 | 118.1 | CEPro Wandsteckdose | 16A 3P 110V 4h IP67 | 6 Steuerkontakte | Innenbefestigung | 4015609150038 | 5 | 8536 69 90
7119306 | 15 | 101.6 | CEPro Wandsteckdose | 16A 3P 230V 6h IP67 | 6 Steuerkontakte | Innenbefestigung | 4015609150014 | 5 | 8536 69 90
7119309 | 15 | 118.1 | CEPro Wandsteckdose | 16A 3P 400V 9h IP67 | 6 Steuerkontakte | Innenbefestigung | 4015609150045 | 5 | 8536 69 90
7119504 | 15 | 125.5 | CEPro Wandsteckdose | 16A 5P 110V 4h IP67 | 9 Steuerkontakte | Innenbefestigung | 4015609150069 | 5 | 8536 69 90
7119507 | 15 | 125.5 | CEPro Wandsteckdose | 16A 5P 500V 7h IP67 | 9 Steuerkontakte | Innenbefestigung | 4015609198306 | 5 | 8536 69 90
7119509 | 15 | 125.5 | CEPro Wandsteckdose | 16A 5P 230V 9h IP67 | 9 Steuerkontakte | Innenbefestigung | 4015609150076 | 5 | 8536 69 90
7119511 | 15 | 125.5 | CEPro Wandsteckdose | 16A 5P 440V 11h IP67 | 9 Steuerkontakte | Innenbefestigung | 4015609150083 | 5 | 8536 69 90
7139 | 15 | 158.2 | CEPro Wandsteckdose | 32A 5P 400V 6h IP67 | 10 Steuerkontakte | Innenbefestigung | 4015609150090 | 5 | 8536 69 90
7139504 | 15 | 176.5 | CEPro Wandsteckdose | 32A 5P 110V 4h IP67 | 10 Steuerkontakte | Innenbefestigung | 4015609150106 | 5 | 8536 69 90
7139507 | 15 | 176.5 | CEPro Wandsteckdose | 32A 5P 500V 7h IP67 | 10 Steuerkontakte | Innenbefestigung | 4015609198320 | 5 | 8536 69 90
7139509 | 15 | 176.5 | CEPro Wandsteckdose | 32A 5P 230V 9h IP67 | 10 Steuerkontakte | Innenbefestigung | 4015609150113 | 5 | 8536 69 90
7139511 | 15 | 176.5 | CEPro Wandsteckdose | 32A 5P 440V 11h IP67 | 10 Steuerkontakte | Innenbefestigung | 4015609150120 | 5 | 8536 69 90
714110 | 9 | 17.9 | Anbaugehäuse B10 | 29 mm hoch | QVB |  | 4015609030705 | 10 | 8536 69 90
714116 | 9 | 19 | Anbaugehäuse B16 | 27 mm hoch | QVB |  | 4015609030712 | 10 | 8536 69 90
714116SW | 9 | 24.7 | Anbaugehäuse B16 | 27 mm hoch | QVB | schwarz | 4015609417469 | 10 | 8536 69 90
714124 | 9 | 20.5 | Anbaugehäuse B24 | 29 mm hoch | QVB |  | 4015609030729 | 10 | 8536 69 90
714132 | 9 | 34.1 | Anbaugehäuse B32 | 30 mm hoch | QVB |  | 4015609030736 | 10 | 8536 69 90
714210 | 9 | 21.3 | Anbaugehäuse B10 | 29 mm hoch | QVN | mit Klappdeckel | 4015609030743 | 10 | 8536 69 90
714210AL | 9 | 33.3 | Anbaugehäuse B10 | 29 mm hoch | QVN, m. Klappdeckel | Aluminium | 4015609380329 | 10 | 8536 69 90
714210SA | 9 | 37.2 | Anbaugehäuse B10 | 29 mm hoch | QVN, m. Klappdeckel | selbstschließend | 4015609311361 | 10 | 8536 69 90
714210SK | 9 | 29.9 | Anbaugehäuse B10 | 29 mm hoch | QVN, m. Klappdeckel | selbstschließend | 4015609380374 | 10 | 8536 69 90
714216 | 9 | 23.3 | Anbaugehäuse B16 | 27 mm hoch | QVN | mit Klappdeckel | 4015609030750 | 10 | 8536 69 90
714216AL | 9 | 36.4 | Anbaugehäuse B16 | 27 mm hoch | QVN, m. Klappdeckel | Aluminium | 4015609380336 | 10 | 8536 69 90
714216SA | 9 | 41.2 | Anbaugehäuse B16 | 27 mm hoch | QVN, m. Klappdeckel | selbstschließend | 4015609380350 | 10 | 8536 69 90
714216SK | 9 | 31.8 | Anbaugehäuse B16 | 27 mm hoch | QVN, m. Klappdeckel | selbstschließend | 4015609380398 | 10 | 8536 69 90
714224 | 9 | 25.8 | Anbaugehäuse B24 | 29 mm hoch | QVN | mit Klappdeckel | 4015609030767 | 10 | 8536 69 90
714224AL | 9 | 40.9 | Anbaugehäuse B24 | 29 mm hoch | QVN, m. Klappdeckel | Aluminium | 4015609380343 | 10 | 8536 69 90
714224SA | 9 | 45.4 | Anbaugehäuse B24 | 29 mm hoch | QVN, m. Klappdeckel | selbstschließend | 4015609380367 | 10 | 8536 69 90
714224SK | 9 | 35.6 | Anbaugehäuse B24 | 29 mm hoch | QVN, m. Klappdeckel | selbstschließend | 4015609380404 | 10 | 8536 69 90
714232 | 9 | 47.4 | Anbaugehäuse B32 | 30 mm hoch | QVN | mit Klappdeckel | 4015609464661 | 10 | 8536 69 90
714306 | 9 | 12.2 | Anbaugehäuse B6 | 29 mm hoch | LVB |  | 4015609030774 | 10 | 8536 69 90
714310 | 9 | 18.6 | Anbaugehäuse B10 | 29 mm hoch | LVB |  | 4015609030781 | 10 | 8536 69 90
714316 | 9 | 20.4 | Anbaugehäuse B16 | 29 mm hoch | LVB |  | 4015609030798 | 10 | 8536 69 90
714324 | 9 | 21 | Anbaugehäuse B24 | 29 mm hoch | LVB |  | 4015609030804 | 10 | 8536 69 90
714348 | 9 | 64.8 | Anbaugehäuse B48 | 41 mm hoch | LVB |  | 4015609030828 | 1 | 8536 69 90
714406 | 9 | 19.8 | Anbaugehäuse B6 | 29 mm hoch | LVB | mit Klappdeckel | 4015609030835 | 10 | 8536 69 90
714406AL | 9 | 25.4 | Anbaugehäuse B6 | 29 mm hoch | LVB, m. Klappdeckel | Aluminium | 4015609363865 | 10 | 8536 69 90
714406SA | 9 | 29.6 | Anbaugehäuse B6 | 29 mm hoch | LVB, m. Klappdeckel | selbstschließend | 4015609380091 | 10 | 8536 69 90
714406SK | 9 | 23.4 | Anbaugehäuse B6 | 29 mm hoch | LVB, m. Klappdeckel | selbstschließend | 4015609203017 | 10 | 8536 69 90
714410 | 9 | 26.3 | Anbaugehäuse B10 | 29 mm hoch | LVB | mit Klappdeckel | 4015609030842 | 10 | 8536 69 90
714410AL | 9 | 33.3 | Anbaugehäuse B10 | 29 mm hoch | LVB, m. Klappdeckel | Aluminium | 4015609309153 | 10 | 8536 69 90
714410SA | 9 | 37.2 | Anbaugehäuse B10 | 29 mm hoch | LVB, m. Klappdeckel | selbstschließend | 4015609380312 | 10 | 8536 69 90
714410SK | 9 | 29.9 | Anbaugehäuse B10 | 29 mm hoch | LVB, m. Klappdeckel | selbstschließend | 4015609363995 | 10 | 8536 69 90
714416 | 9 | 28.5 | Anbaugehäuse B16 | 29 mm hoch | LVB | mit Klappdeckel | 4015609030859 | 10 | 8536 69 90
714416AL | 9 | 36.4 | Anbaugehäuse B16 | 29 mm hoch | LVB, m. Klappdeckel | Aluminium | 4015609358083 | 10 | 8536 69 90
714416SA | 9 | 41.2 | Anbaugehäuse B16 | 29 mm hoch | LVB, m. Klappdeckel | selbstschließend | 4015609346486 | 10 | 8536 69 90
714416SK | 9 | 31.8 | Anbaugehäuse B16 | 29 mm hoch | LVB, m. Klappdeckel | selbstschließend | 4015609363971 | 10 | 8536 69 90
714424 | 9 | 32.2 | Anbaugehäuse B24 | 29 mm hoch | LVB | mit Klappdeckel | 4015609030866 | 10 | 8536 69 90
714424AL | 9 | 40.9 | Anbaugehäuse B24 | 29 mm hoch | LVB, m. Klappdeckel | Aluminium | 4015609353651 | 10 | 8536 69 90
714424SA | 9 | 45.4 | Anbaugehäuse B24 | 29 mm hoch | LVB, m. Klappdeckel | selbstschließend | 4015609345625 | 10 | 8536 69 90
714424SK | 9 | 35.6 | Anbaugehäuse B24 | 29 mm hoch | LVB, m. Klappdeckel | selbstschließend | 4015609363988 | 10 | 8536 69 90
714448 | 9 | 75.7 | Anbaugehäuse B48 | 41 mm hoch | LVB | mit Klappdeckel | 4015609030880 | 1 | 8536 69 90
717001FS | 9 | 6.3 | Anbauflanschset | Zink mit | Schraubverriegelung |  | 4015609644476 | 1 | 8536 69 90
717106OV | 9 | 18.4 | Tüllengehäuse B6 | Leitungsabgang M20 | gerade, ohne Stutzen | grau, schraubbar | 4015609415335 | 10 | 8536 69 90
717106OVEM | 9 | 24.5 | Tüllengehäuse B6 | Leitungsabgang M20 | gerade, ohne Stutzen | silber, schraubbar | 4015609415342 | 10 | 8536 69 90
717106OVSP | 9 | 30.3 | Tüllengehäuse B6 | Leitungsabgang M20 | gerade, ohne Stutzen | schwarz, schraubbar | 4015609415373 | 10 | 8536 69 90
717110OV | 9 | 19.9 | Tüllengehäuse B10 | Leitungsabgang M20 | gerade, ohne Stutzen | grau, schraubbar | 4015609382972 | 10 | 8536 69 90
717110OVEM | 9 | 26 | Tüllengehäuse B10 | Leitungsabgang M20 | gerade, ohne Stutzen | silber, schraubbar | 4015609382989 | 10 | 8536 69 90
717110OVSP | 9 | 31.9 | Tüllengehäuse B10 | Leitungsabgang M20 | gerade, ohne Stutzen | schwarz, schraubbar | 4015609382996 | 10 | 8536 69 90
717206OV | 9 | 18.4 | Tüllengehäuse B6 | Leitungsabgang M25 | gerade, ohne Stutzen | grau, schraubbar | 4015609415403 | 10 | 8536 69 90
717206OVEM | 9 | 24.5 | Tüllengehäuse B6 | Leitungsabgang M25 | gerade, ohne Stutzen | silber, schraubbar | 4015609415397 | 10 | 8536 69 90
717206OVSP | 9 | 30.3 | Tüllengehäuse B6 | Leitungsabgang M25 | gerade, ohne Stutzen | schwarz, schraubbar | 4015609415427 | 10 | 8536 69 90
717210OV | 9 | 19.9 | Tüllengehäuse B10 | Leitungsabgang M25 | gerade, ohne Stutzen | grau, schraubbar | 4015609383009 | 10 | 8536 69 90
717210OVEM | 9 | 26 | Tüllengehäuse B10 | Leitungsabgang M25 | gerade, ohne Stutzen | silber, schraubbar | 4015609383016 | 10 | 8536 69 90
717210OVSP | 9 | 31.9 | Tüllengehäuse B10 | Leitungsabgang M25 | gerade, ohne Stutzen | schwarz, schraubbar | 4015609383023 | 10 | 8536 69 90
717216OV | 9 | 20.8 | Tüllengehäuse B16 | Leitungsabgang M25 | gerade, ohne Stutzen | grau, schraubbar | 4015609383030 | 10 | 8536 69 90
717216OVEM | 9 | 27 | Tüllengehäuse B16 | Leitungsabgang M25 | gerade, ohne Stutzen | silber, schraubbar | 4015609383047 | 10 | 8536 69 90
717216OVSP | 9 | 33.3 | Tüllengehäuse B16 | Leitungsabgang M25 | gerade, ohne Stutzen | schwarz, schraubbar | 4015609383054 | 10 | 8536 69 90
717316OV | 9 | 20.8 | Tüllengehäuse B16 | Leitungsabgang M32 | gerade, ohne Stutzen | grau, schraubbar | 4015609383061 | 10 | 8536 69 90
717316OVEM | 9 | 27 | Tüllengehäuse B16 | Leitungsabgang M32 | gerade, ohne Stutzen | silber, schraubbar | 4015609383078 | 10 | 8536 69 90
717316OVSP | 9 | 33.3 | Tüllengehäuse B16 | Leitungsabgang M32 | gerade, ohne Stutzen | schwarz, schraubbar | 4015609309412 | 10 | 8536 69 90
717324OV | 9 | 22.1 | Tüllengehäuse B24 | Leitungsabgang M32 | gerade, ohne Stutzen | grau, schraubbar | 4015609383085 | 10 | 8536 69 90
717324OVEM | 9 | 28.8 | Tüllengehäuse B24 | Leitungsabgang M32 | gerade, ohne Stutzen | silber, schraubbar | 4015609383108 | 10 | 8536 69 90
717324OVSP | 9 | 36.8 | Tüllengehäuse B24 | Leitungsabgang M32 | gerade, ohne Stutzen | schwarz, schraubbar | 4015609383115 | 10 | 8536 69 90
717424OV | 9 | 22.1 | Tüllengehäuse B24 | Leitungsabgang M40 | gerade, ohne Stutzen | grau, schraubbar | 4015609383122 | 10 | 8536 69 90
717424OVEM | 9 | 28.8 | Tüllengehäuse B24 | Leitungsabgang M40 | gerade, ohne Stutzen | silber, schraubbar | 4015609383139 | 10 | 8536 69 90
717424OVSP | 9 | 36.8 | Tüllengehäuse B24 | Leitungsabgang M40 | gerade, ohne Stutzen | schwarz, schraubbar | 4015609383146 | 10 | 8536 69 90
717506OV | 9 | 18.4 | Tüllengehäuse B6 | Leitungsabgang M20 | seitl., ohne Stutzen | grau, schraubbar | 4015609415434 | 10 | 8536 69 90
717506OVEM | 9 | 24.5 | Tüllengehäuse B6 | Leitungsabgang M20 | seitl., ohne Stutzen | silber, schraubbar | 4015609415441 | 10 | 8536 69 90
717506OVSP | 9 | 30.3 | Tüllengehäuse B6 | Leitungsabgang M20 | seitl., ohne Stutzen | schwarz, schraubbar | 4015609415458 | 10 | 8536 69 90
717510OV | 9 | 19.9 | Tüllengehäuse B10 | Leitungsabgang M20 | seitl., ohne Stutzen | grau, schraubbar | 4015609345595 | 10 | 8536 69 90
717510OVEM | 9 | 26 | Tüllengehäuse B10 | Leitungsabgang M20 | seitl., ohne Stutzen | silber, schraubbar | 4015609383153 | 10 | 8536 69 90
717510OVSP | 9 | 31.9 | Tüllengehäuse B10 | Leitungsabgang M20 | seitl., ohne Stutzen | schwarz, schraubbar | 4015609383160 | 10 | 8536 69 90
717606OV | 9 | 18.4 | Tüllengehäuse B6 | Leitungsabgang M25 | seitl., ohne Stutzen | grau, schraubbar | 4015609415472 | 10 | 8536 69 90
717606OVEM | 9 | 24.5 | Tüllengehäuse B6 | Leitungsabgang M25 | seitl., ohne Stutzen | silber, schraubbar | 4015609415489 | 10 | 8536 69 90
717606OVSP | 9 | 30.3 | Tüllengehäuse B6 | Leitungsabgang M25 | seitl., ohne Stutzen | schwarz, schraubbar | 4015609415496 | 10 | 8536 69 90
717610OV | 9 | 19.9 | Tüllengehäuse B10 | Leitungsabgang M25 | seitl., ohne Stutzen | grau, schraubbar | 4015609311439 | 10 | 8536 69 90
717610OVEM | 9 | 26 | Tüllengehäuse B10 | Leitungsabgang M25 | seitl., ohne Stutzen | silber, schraubbar | 4015609383177 | 10 | 8536 69 90
717610OVSP | 9 | 31.9 | Tüllengehäuse B10 | Leitungsabgang M25 | seitl., ohne Stutzen | schwarz, schraubbar | 4015609383184 | 10 | 8536 69 90
717616OV | 9 | 20.6 | Tüllengehäuse B16 | Leitungsabgang M25 | seitl., ohne Stutzen | grau, schraubbar | 4015609345601 | 10 | 8536 69 90
717616OVEM | 9 | 27 | Tüllengehäuse B16 | Leitungsabgang M25 | seitl., ohne Stutzen | silber, schraubbar | 4015609383191 | 10 | 8536 69 90
717616OVSP | 9 | 33.3 | Tüllengehäuse B16 | Leitungsabgang M25 | seitl., ohne Stutzen | schwarz, schraubbar | 4015609309429 | 10 | 8536 69 90
717621 | 9 | 1.2 | Dichtring | ausschneidbar | mit Druckringen | M20 | 4015609307326 | 10 | 8538 90 99
717622 | 9 | 1.7 | Dichtring | ausschneidbar | mit Druckringen | M25 | 4015609307333 | 10 | 8538 90 99
717623 | 9 | 2.3 | Dichtring | ausschneidbar | mit Druckringen | M32 | 4015609307357 | 10 | 8538 90 99
717624 | 9 | 5 | Dichtring | ausschneidbar | mit Druckringen | M40 | 4015609307364 | 10 | 8538 90 99
717625 | 9 | auf Anfrage | Dichtring | ausschneidbar | mit Druckringen | M50 | 4015609421022 | 10 | 8538 90 99
717630 | 9 | 1.4 | Druckschraube | Kunststoff | M20 |  | 4015609421091 | 10 | 8538 90 99
717631 | 9 | 1.2 | Druckschraube | Messing vernickelt | M20 |  | 4015609307487 | 1 | 8538 90 99
717632 | 9 | 2.2 | Druckschraube | Messing vernickelt | M25 |  | 4015609307494 | 10 | 8538 90 99
717633 | 9 | 3.3 | Druckschraube | Messing vernickelt | M32 |  | 4015609307500 | 10 | 8538 90 99
717634 | 9 | 3.5 | Druckschraube | Messing vernickelt | M40 |  | 4015609307517 | 10 | 8538 90 99
717635 | 9 | 12.6 | Druckschraube | Messing vernickelt | M50 |  | 4015609421107 | 10 | 8538 90 99
717636 | 9 | 3 | Druckschraube | mit Dichtring | ausschneidbar | mit Druckringen, M20 | 4015609421114 | 10 | 8538 90 99
717637 | 9 | 2.5 | Druckschraube | mit Dichtring | ausschneidbar | mit Druckringen, M20 | 4015609307371 | 10 | 8538 90 99
717638 | 9 | 3.4 | Druckschraube | mit Dichtring | ausschneidbar | mit Druckringen, M25 | 4015609307388 | 10 | 8538 90 99
717639 | 9 | 5.8 | Druckschraube | mit Dichtring | ausschneidbar | mit Druckringen, M32 | 4015609307395 | 10 | 8538 90 99
717640 | 9 | 14 | Druckschraube | mit Dichtring | ausschneidbar | mit Druckringen, M40 | 4015609307401 | 10 | 8538 90 99
717641 | 9 | 16.49 | Druckschraube | mit Dichtring | ausschneidbar | mit Druckringen, M50 | 4015609421121 | 10 | 8538 90 99
717642 | 9 | 3.32 | Vollverschraubung | Kunststoff | M20 |  | 4015609421282 | 10 | 8538 90 99
717648 | 9 | 13.7 | Spezialkabelverschr. | Messing vernickelt | M20 |  | 4015609421350 | 10 | 8538 90 99
717648KUSW | 9 | 6 | Kabelverschraubung | M20 | mit Gewinde | schwarz | 4015609700899 | 10 | 8536 69 90
717649 | 9 | 20.6 | Spezialkabelverschr. | Messing vernickelt | M25 |  | 4015609392278 | 10 | 8538 90 99
717649KUSW | 9 | 7 | Kabelverschraubung | M25 | mit Gewinde | schwarz | 4015609700912 | 10 | 8536 69 90
717650 | 9 | 36.4 | Spezialkabelverschr. | Messing vernickelt | M32 |  | 4015609421374 | 10 | 8538 90 99
717650KUSW | 9 | 8.6 | Kabelverschraubung | M32 | mit Gewinde | schwarz | 4015609700929 | 10 | 8536 69 90
717651 | 9 | 57.1 | Spezialkabelverschr. | Messing vernickelt | M40 |  | 4015609422166 | 10 | 8538 90 99
717651KUSW | 9 | 12.1 | Kabelverschraubung | M40 | mit Gewinde | schwarz | 4015609700936 | 10 | 8536 69 90
717652 | 9 | 64.92 | Spezialkabelverschr. | Messing vernickelt | M50 |  | 4015609422173 | 10 | 8538 90 99
717653 | 9 | 18 | EMV-Verschraubung | Messing vernickelt | M20 |  | 4015609422180 | 10 | 8538 90 99
717654 | 9 | 18.8 | EMV-Verschraubung | Messing vernickelt | M25 |  | 4015609422197 | 10 | 8538 90 99
717655 | 9 | 34.3 | EMV-Verschraubung | Messing vernickelt | M32 |  | 4015609422203 | 10 | 8538 90 99
717656 | 9 | 43.4 | EMV-Verschraubung | Messing vernickelt | M40 |  | 4015609422210 | 10 | 8538 90 99
717657 | 9 | 71.45 | EMV-Verschraubung | Messing vernickelt | M50 |  | 4015609422234 | 10 | 8538 90 99
717658 | 9 | 1.24 | Blindstopfen | Kunststoff | M20 |  | 4015609420070 | 10 | 8538 90 99
717659 | 9 | 2.7 | Blindstopfen | Messing vernickelt | M20 |  | 4015609422241 | 10 | 8538 90 99
717660 | 9 | 6.6 | Blindstopfen | Messing vernickelt | M25 |  | 4015609422258 | 10 | 8538 90 99
717661 | 9 | 7.6 | Blindstopfen | Messing vernickelt | M32 |  | 4015609422265 | 10 | 8538 90 99
717661KUSW | 9 | 1.2 | Blindstopfen | M32 | Kunststoff, schwarz | RAL 9005 | 4015609705979 | 10 | 8538 90 99
717662 | 9 | 15.1 | Blindstopfen | Messing vernickelt | M40 |  | 4015609422289 | 10 | 8538 90 99
717662KUSW | 9 | 0.7 | Blindstopfen | M40 | Kunststoff, schwarz | RAL 9005 | 4015609713608 | 10 | 8538 90 99
717663 | 9 | 23.2 | Blindstopfen | Messing vernickelt | M50 |  | 4015609422296 | 10 | 8538 90 99
717664 | 9 | 4.5 | Adapter | von M auf M-Gewinde | M20 -- M25 |  | 4015609422302 | 10 | 8538 90 99
717665 | 9 | 8.1 | Adapter | von M auf M-Gewinde | M25 -- M32 |  | 4015609422319 | 10 | 8538 90 99
717666 | 9 | 9.5 | Adapter | von M auf M-Gewinde | M32 -- M40 |  | 4015609422326 | 10 | 8538 90 99
717667 | 9 | 3.8 | Adapter | von PG auf M-Gewinde | PG11 -- M16 |  | 4015609422333 | 10 | 8538 90 99
717668 | 9 | 4.5 | Adapter | von PG auf M-Gewinde | PG16 -- M20 |  | 4015609422340 | 10 | 8538 90 99
717669 | 9 | 5.7 | Adapter | von PG auf M-Gewinde | PG16 -- M25 |  | 4015609422517 | 10 | 8538 90 99
717670 | 9 | 6.1 | Adapter | von PG auf M-Gewinde | PG21 -- M25 |  | 4015609422524 | 10 | 8538 90 99
717671 | 9 | 7.8 | Adapter | von PG auf M-Gewinde | PG21 -- M32 |  | 4015609422531 | 10 | 8538 90 99
717672 | 9 | 10.9 | Adapter | von PG auf M-Gewinde | PG29 -- M40 |  | 4015609422685 | 10 | 8538 90 99
717673 | 9 | 2.9 | Adapter | von M auf PG-Gewinde | M16 -- PG11 |  | 4015609422692 | 10 | 8538 90 99
717674 | 9 | 2.9 | Adapter | von M auf PG-Gewinde | M20 -- PG16 |  | 4015609422715 | 10 | 8538 90 99
717675 | 9 | 3.3 | Adapter | von M auf PG-Gewinde | M25 -- PG21 |  | 4015609422739 | 10 | 8538 90 99
717676 | 9 | 5.7 | Adapter | von M auf PG-Gewinde | M32 -- PG29 |  | 4015609422746 | 10 | 8538 90 99
717677KUSW | 9 | 2.5 | Reduzieradapter | von M32 auf M20 | schwarz RAL 9005 |  | 4015609713592 | 10 | 8538 90 99
717678KUSW | 9 | 7.5 | Reduzieradapter | von M32 auf M25 | schwarz RAL 9005 |  | 4015609705986 | 10 | 8538 90 99
717679KUSW | 9 | 2.7 | Reduzieradapter | von M40 auf M25 | schwarz RAL 9005 |  | 4015609713585 | 10 | 8538 90 99
717680KUSW | 9 | 2.9 | Reduzieradapter | von M40 auf M32 | schwarz RAL 9005 |  | 4015609713578 | 10 | 8538 90 99
717688 | 9 | 6.4 | Adapter | von M auf NPT-Gewinde | M20 -- 3/8 Zoll |  | 4015609422753 | 10 | 8538 90 99
717689 | 9 | 7.6 | Adapter | von M auf NPT-Gewinde | M20 -- 1/2 Zoll |  | 4015609352883 | 10 | 8538 90 99
717690 | 9 | 9.2 | Adapter | von M auf NPT-Gewinde | M25 -- 3/4 Zoll |  | 4015609422760 | 10 | 8538 90 99
717691 | 9 | 13.5 | Adapter | von M auf NPT-Gewinde | M32 -- 1 Zoll |  | 4015609422777 | 10 | 8538 90 99
717692 | 9 | 36.2 | Adapter | von M auf NPT-Gewinde | M32 -- 1 1/4 Zoll |  | 4015609422784 | 10 | 8538 90 99
717693 | 9 | 63.7 | Adapter | von M auf NPT-Gewinde | M40 -- 1 1/4 Zoll |  | 4015609422791 | 10 | 8538 90 99
717694 | 9 | 186.9 | Adapter | von M auf NPT-Gewinde | M40 -- 1 1/2 Zoll |  | 4015609422821 | 10 | 8538 90 99
717695 | 9 | 95.8 | Adapter | von M auf NPT-Gewinde | M50 -- 1 1/4 Zoll |  | 4015609422838 | 10 | 8538 90 99
717696 | 9 | 391.6 | Adapter | von M auf NPT-Gewinde | M50 -- 2 Zoll |  | 4015609422845 | 10 | 8538 90 99
717697 | 9 | 693.7 | Adapter | von M auf NPT-Gewinde | M63 -- 1 1/2 Zoll |  | 4015609422852 | 10 | 8538 90 99
717698 | 9 | 6.1 | Schutzdeckel B6 | für Anbau- u. Tüllen- | seite zum Aufrasten | mit Fangschnur, IP50 | 4015609424702 | 10 | 8536 69 90
717699 | 9 | 7.5 | Schutzdeckel B10 | für Anbau- u. Tüllen- | seite zum Aufrasten | mit Fangschnur, IP50 | 4015609424719 | 10 | 8536 69 90
717700 | 9 | 8.7 | Schutzdeckel B16 | für Anbau- u. Tüllen- | seite zum Aufrasten | mit Fangschnur, IP50 | 4015609424825 | 10 | 8536 69 90
717701 | 9 | 10 | Schutzdeckel B24 | für Anbau- u. Tüllen- | seite zum Aufrasten | mit Fangschnur, IP50 | 4015609424856 | 10 | 8536 69 90
717702 | 9 | 12.4 | Schutzdeckel B6 IP65 | für Anbauseite | Schraubverriegelung | mit Fangschnur ohne Logo | 4015609424863 | 10 | 8536 69 90
717703 | 9 | 14.9 | Schutzdeckel B10 IP65 | für Anbauseite | Schraubverriegelung | mit Fangschnur ohne Logo | 4015609424870 | 10 | 8536 69 90
717704 | 9 | 17.3 | Schutzdeckel B16 | für Anbauseite | Schraubverriegelung | mit Fangschnur, IP65 | 4015609424887 | 10 | 8536 69 90
717705 | 9 | 20.1 | Schutzdeckel B24 | für Anbauseite | Schraubverriegelung | mit Fangschnur, IP65 | 4015609424900 | 10 | 8536 69 90
717716OV | 9 | 20.8 | Tüllengehäuse B16 | Leitungsabgang M32 | seitl., ohne Stutzen | grau, schraubbar | 4015609383207 | 10 | 8536 69 90
717716OVEM | 9 | 27 | Tüllengehäuse B16 | Leitungsabgang M32 | seitl., ohne Stutzen | silber, schraubbar | 4015609383214 | 10 | 8536 69 90
717716OVSP | 9 | 33.3 | Tüllengehäuse B16 | Leitungsabgang M32 | seitl., ohne Stutzen | schwarz, schraubbar | 4015609383221 | 10 | 8536 69 90
717724OV | 9 | 22.1 | Tüllengehäuse B24 | Leitungsabgang M32 | seitl., ohne Stutzen | grau, schraubbar | 4015609345618 | 10 | 8536 69 90
717724OVEM | 9 | 28.8 | Tüllengehäuse B24 | Leitungsabgang M32 | seitl., ohne Stutzen | silber, schraubbar | 4015609383238 | 10 | 8536 69 90
717724OVSP | 9 | 36.8 | Tüllengehäuse B24 | Leitungsabgang M32 | seitl., ohne Stutzen | schwarz, schraubbar | 4015609383245 | 10 | 8536 69 90
717824OV | 9 | 22.1 | Tüllengehäuse B24 | Leitungsabgang M40 | seitl., ohne Stutzen | grau, schraubbar | 4015609383252 | 10 | 8536 69 90
717824OVEM | 9 | 28.8 | Tüllengehäuse B24 | Leitungsabgang M40 | seitl., ohne Stutzen | silber, schraubbar | 4015609383269 | 10 | 8536 69 90
717824OVSP | 9 | 36.8 | Tüllengehäuse B24 | Leitungsabgang M40 | seitl., ohne Stutzen | schwarz, schraubbar | 4015609383276 | 10 | 8536 69 90
719001 | 9 | auf Anfrage | PE-Schraube M4 | für Baureihe | B, BB, DD, MO, BV, | D40 und D64 | 4015609534739 | 10 | 8538 90 99
719002 | 9 | auf Anfrage | PE-Schraube M5 | für Baureihe | BA6 - BA12 |  | 4015609534746 | 10 | 8538 90 99
719003 | 9 | auf Anfrage | Verriegelungsschraube | M6 mit O-Ring | und Druckscheibe | f.schraubbare Tüllen- | 4015609534753 | 10 | 8538 90 99
719004 | 9 | auf Anfrage | Lagerbock Kunststoff | für Kunststoff-Klapp- | deckel | Baureihe A und B | 4015609534760 | 10 | 8538 90 99
719005 | 9 | auf Anfrage | Klappdeckel B6 | Kunststoff | für Lagerbock |  | 4015609534777 | 10 | 8538 90 99
719006 | 9 | auf Anfrage | Klappdeckel B10 | Kunststoff | für Lagerbock |  | 4015609534784 | 10 | 8538 90 99
719007 | 9 | auf Anfrage | Klappdeckel B16 | Kunststoff | für Lagerbock |  | 4015609534791 | 10 | 8538 90 99
719008 | 9 | auf Anfrage | Klappdeckel B24 | Kunststoff | für Lagerbock |  | 4015609534807 | 10 | 8538 90 99
719009 | 9 | auf Anfrage | Klappdeckel B32 | Kunststoff | für Lagerbock |  | 4015609534814 | 10 | 8538 90 99
719010 | 9 | auf Anfrage | Lagerbock Aluminium | für Aluminium-Klapp- | deckel | Baureihe B | 4015609534821 | 10 | 8538 90 99
719011 | 9 | auf Anfrage | Klappdeckel B6 | Aluminium | für Lagerbock |  | 4015609534838 | 10 | 8538 90 99
719012 | 9 | auf Anfrage | Klappdeckel B10 | Aluminium | für Lagerbock |  | 4015609534845 | 10 | 8538 90 99
719013 | 9 | auf Anfrage | Klappdeckel B16 | Aluminium | für Lagerbock |  | 4015609534852 | 10 | 8538 90 99
719014 | 9 | auf Anfrage | Klappdeckel B24 | Aluminium | für Lagerbock |  | 4015609534869 | 10 | 8538 90 99
719015 | 9 | auf Anfrage | Querverriegelungs- | bügel | Kunststoff, schwarz | für Baureihe | 4015609534609 | 10 | 8538 90 99
719016 | 9 | auf Anfrage | Längsverriegelungs- | bügel B6 | Kunststoff, schwarz |  | 4015609534876 | 10 | 8538 90 99
719017 | 9 | auf Anfrage | Längsverriegelungs- | bügel B10 | Kunststoff, schwarz |  | 4015609535033 | 10 | 8538 90 99
719018 | 9 | auf Anfrage | Längsverriegelungs- | bügel B16 | Kunststoff, schwarz |  | 4015609535040 | 10 | 8538 90 99
719019 | 9 | auf Anfrage | Längsverriegelungs- | bügel B24 | Kunststoff, schwarz |  | 4015609535057 | 10 | 8538 90 99
719020 | 9 | auf Anfrage | Flanschdichtung B6 | Typ A | Neopren |  | 4015609535064 | 10 | 8538 90 99
71902001 | 9 | auf Anfrage | Flanschdichtung B6 | Typ B |  |  | 4015609683482 | 10 | 8538 90 99
71902002 | 9 | auf Anfrage | Flanschdichtung B6 | Typ C | Moosgummi/ | Zellkautschuk | 4015609613137 | 10 | 8538 90 99
719021 | 9 | auf Anfrage | Flanschdichtung B10 | Typ A | Neopren |  | 4015609534630 | 10 | 8538 90 99
71902101 | 9 | auf Anfrage | Flanschdichtung B10 | Typ B |  |  | 4015609681402 | 10 | 8538 90 99
71902102 | 9 | auf Anfrage | Flanschdichtung B10 | Typ C | Moosgummi/ | Zellkautschuk | 4015609613151 | 10 | 8538 90 99
719022 | 9 | auf Anfrage | Flanschdichtung B16 | Typ A | Neopren |  | 4015609537228 | 10 | 8538 90 99
71902201 | 9 | auf Anfrage | Flanschdichtung B16 | Typ B |  |  | 4015609683468 | 10 | 8538 90 99
71902202 | 9 | auf Anfrage | Flanschdichtung B16 | Typ C | Moosgummi/ | Zellkautschuk | 4015609613175 | 10 | 8538 90 99
719023 | 9 | auf Anfrage | Flanschdichtung B24 | Typ A | Neopren |  | 4015609535071 | 10 | 8538 90 99
71902301 | 9 | auf Anfrage | Flanschdichtung B24 | Typ B |  |  | 4015609683475 | 10 | 8538 90 99
71902302 | 9 | auf Anfrage | Flanschdichtung B24 | Typ C | Moosgummi/ | Zellkautschuk | 4015609613182 | 10 | 8538 90 99
719024 | 9 | auf Anfrage | Flanschdichtung B32 | Typ A | Neopren |  | 4015609535088 | 10 | 8538 90 99
71902402 | 9 | auf Anfrage | Flanschdichtung B32 | Typ C | Moosgummi/ | Zellkautschuk | 4015609613199 | 10 | 8538 90 99
719025 | 9 | auf Anfrage | Flanschdichtung B48 | Typ A | Neopren |  | 4015609535095 | 10 | 8538 90 99
71902502 | 9 | auf Anfrage | Flanschdichtung B48 | Typ C | Moosgummi/ | Zellkautschuk | 4015609613205 | 10 | 8538 90 99
719026 | 9 | auf Anfrage | Profildichtung B6 |  |  |  | 4015609535101 | 10 | 8538 90 99
719027 | 9 | auf Anfrage | Profildichtung B10 |  |  |  | 4015609535118 | 10 | 8538 90 99
719028 | 9 | auf Anfrage | Profildichtung B16 |  |  |  | 4015609534333 | 10 | 8538 90 99
719029 | 9 | auf Anfrage | Profildichtung B24 |  |  |  | 4015609534623 | 10 | 8538 90 99
719030 | 9 | auf Anfrage | Profildichtung B32 |  |  |  | 4015609535309 | 10 | 8538 90 99
719031 | 9 | auf Anfrage | Profildichtung B48 |  |  |  | 4015609535415 | 10 | 8538 90 99
719032 | 9 | auf Anfrage | Formdichtung B6 | Standard für | Tülle, Schraub- u. | Bajonettverriegelung | 4015609535422 | 10 | 8538 90 99
719033 | 9 | auf Anfrage | Formdichtung B10 | Standard für | Tülle, Schraub- u. | Bajonettverriegelung | 4015609536948 | 10 | 8538 90 99
719034 | 9 | auf Anfrage | Formdichtung B16 | Standard für | Tülle, Schraub- u. | Bajonettverriegelung | 4015609536955 | 10 | 8538 90 99
719035 | 9 | auf Anfrage | Formdichtung B24 | Standard für | Tülle, Schraub- u. | Bajonettverriegelung | 4015609536979 | 10 | 8538 90 99
719036 | 9 | auf Anfrage | Formdichtung B6 | EMV für | Tülle, Schraub- u. | Bajonettverriegelung | 4015609536986 | 10 | 8538 90 99
719037 | 9 | auf Anfrage | Formdichtung B10 | EMV für | Tülle, Schraub- u. | Bajonettverriegelung | 4015609537006 | 10 | 8538 90 99
719038 | 9 | auf Anfrage | Formdichtung B16 | EMV für | Tülle, Schraub- u. | Bajonettverriegelung | 4015609537013 | 10 | 8538 90 99
719039 | 9 | auf Anfrage | Formdichtung B24 | EMV für | Tülle, Schraub- u. | Bajonettverriegelung | 4015609537020 | 10 | 8538 90 99
719040 | 9 | auf Anfrage | Formdichtung B6 | erh. Umweltanf. für | Tülle, Schraub- u. | Bajonettverriegelung | 4015609537037 | 10 | 8538 90 99
719041 | 9 | auf Anfrage | Formdichtung B10 | erh. Umweltanf. für | Tülle, Schraub- u. | Bajonettverriegelung | 4015609537044 | 10 | 8538 90 99
719042 | 9 | auf Anfrage | Formdichtung B16 | erh. Umweltanf. für | Tülle, Schraub- u. | Bajonettverriegelung | 4015609537051 | 10 | 8538 90 99
719043 | 9 | auf Anfrage | Formdichtung B24 | erh. Umweltanf. für | Tülle, Schraub- u. | Bajonettverriegelung | 4015609537068 | 10 | 8538 90 99
719080 | 9 | 8.6 | Klappdeckel B6 | mit Lagerbock | Kunststoff schwarz | komplett | 4015609702305 | 10 | 8536 69 90
719081 | 9 | 10.4 | Klappdeckel B10 | mit Lagerbock | Kunststoff schwarz | komplett | 4015609702312 | 10 | 8536 69 90
719082 | 9 | 12.4 | Klappdeckel B16 | mit Lagerbock | Kunststoff schwarz | komplett | 4015609702329 | 10 | 8536 69 90
719083 | 9 | 14.9 | Klappdeckel B24 | mit Lagerbock | Kunststoff schwarz | komplett | 4015609702336 | 10 | 8536 69 90
719084 | 9 | 2.1 | Flanschdichtung B6 | NBR | für Anbaugehäuse | Kunststoff | 4015609702343 | 10 | 8536 69 90
719085 | 9 | 2.6 | Flanschdichtung B10 | NBR | für Anbaugehäuse | Kunststoff | 4015609702350 | 10 | 8536 69 90
719086 | 9 | 3.1 | Flanschdichtung B16 | NBR | für Anbaugehäuse | Kunststoff | 4015609702367 | 10 | 8536 69 90
719087 | 9 | 3.6 | Flanschdichtung B24 | NBR | für Anbaugehäuse | Kunststoff | 4015609702374 | 10 | 8536 69 90
719601 | 9 | 41.7 | Dichtungssatz | mit Zugentlastungs- | schelle, für 1 | Flachleitung | 4015609031351 | 10 | 8536 69 90
719602 | 9 | 41.7 | Dichtungssatz | mit Zugentlastungs- | schelle, für 2 | Flachleitungen | 4015609031368 | 10 | 8536 69 90
719603 | 9 | 41.7 | Dichtungssatz | mit Zugentlastungs- | schelle, für 3 | Flachleitungen | 4015609031375 | 10 | 8536 69 90
719612 | 9 | 22.2 | Demontage-Werkzeug |  |  |  | 4015609155620 | 1 | 8538 90 99
719619 | 9 | auf Anfrage | Demontagewerkzeug | für BB10 - BB92 |  |  | 4015609469048 | 1 | 8538 90 99
719629 | 9 | 5.6 | Kabelverschraubung | M20 | Messing vernickelt |  | 4015609714209 | 10 | 8538 90 99
719630 | 9 | 7.9 | Kabelverschraubung | M25 | Messing vernickelt |  | 4015609676774 | 10 | 8538 90 99
719631 | 9 | 16.1 | Kabelverschraubung | M32 | Messing vernickelt |  | 4015609738441 | 10 | 8538 90 99
720307 | 9 | 3.7 | Kontaktträger D7 | Crimpanschluss | für Buchsenkontakte |  | 4015609031450 | 10 | 8536 69 90
720308 | 9 | 3.7 | Kontaktträger D8 | Crimpanschluss | für Buchsenkontakte |  | 4015609031467 | 10 | 8536 69 90
720315 | 9 | 11.8 | Kontaktträger D15 | Crimpanschluss | für Buchsenkontakte |  | 4015609031474 | 10 | 8536 69 90
720325 | 9 | 12.3 | Kontaktträger D25 | Crimpanschluss | für Buchsenkontakte |  | 4015609031481 | 10 | 8536 69 90
720340 | 9 | 16.3 | Kontaktträger D40 | Crimpanschluss | für Buchsenkontakte |  | 4015609031498 | 10 | 8536 69 90
720364 | 9 | 16.9 | Kontaktträger D64 | Crimpanschluss | für Buchsenkontakte |  | 4015609031504 | 10 | 8536 69 90
720407 | 9 | 4.2 | Kontaktträger D7 | Crimpanschluss | für Stiftkontakte |  | 4015609031511 | 10 | 8536 69 90
720408 | 9 | 4 | Kontaktträger D8 | Crimpanschluss | für Stiftkontakte |  | 4015609031528 | 10 | 8536 69 90
720415 | 9 | 11.8 | Kontaktträger D15 | Crimpanschluss | für Stiftkontakte |  | 4015609031535 | 10 | 8536 69 90
720425 | 9 | 12.3 | Kontaktträger D25 | Crimpanschluss | für Stiftkontakte |  | 4015609031542 | 10 | 8536 69 90
720440 | 9 | 16.3 | Kontaktträger D40 | Crimpanschluss | für Stiftkontakte |  | 4015609031559 | 10 | 8536 69 90
720464 | 9 | 16.9 | Kontaktträger D64 | Crimpanschluss | für Stiftkontakte |  | 4015609031566 | 10 | 8536 69 90
720502 | 9 | 0.9 | Buchsenkontakt D | 2,5 qmm, 14 AWG | für Crimpanschluss | gedreht, versilbert | 4015609031573 | 100 | 8536 69 90
720506 | 9 | 0.9 | Buchsenkontakt D | 0,14-0,37qmm,26-22AWG | für Crimpanschluss | gedreht, versilbert | 4015609031603 | 100 | 8536 69 90
720507 | 9 | 0.9 | Buchsenkontakt D | 0,5 qmm, 20 AWG | für Crimpanschluss | gedreht, versilbert | 4015609031610 | 100 | 8536 69 90
720508 | 9 | 0.9 | Buchsenkontakt D | 0,75-1qmm, 19-18AWG | für Crimpanschluss | gedreht, versilbert | 4015609031627 | 100 | 8536 69 90
720509 | 9 | 0.9 | Buchsenkontakt D | 1,5 qmm, 16 AWG | für Crimpanschluss | gedreht, versilbert | 4015609031634 | 100 | 8536 69 90
720512 | 9 | 0.9 | Stiftkontakt D | 2,5 qmm, 14 AWG | für Crimpanschluss | gedreht, versilbert | 4015609031641 | 100 | 8536 69 90
720516 | 9 | 0.9 | Stiftkontakt D | 0,14-0,37qmm,26-22AWG | für Crimpanschluss | gedreht, versilbert | 4015609031672 | 100 | 8536 69 90
720517 | 9 | 0.9 | Stiftkontakt D | 0,5 qmm, 20 AWG | für Crimpanschluss | gedreht, versilbert | 4015609031689 | 100 | 8536 69 90
720518 | 9 | 0.9 | Stiftkontakt D | 0,75-1qmm, 19-18AWG | für Crimpanschluss | gedreht, versilbert | 4015609031696 | 100 | 8536 69 90
720519 | 9 | 0.9 | Stiftkontakt D | 1,5 qmm, 16 AWG | für Crimpanschluss | gedreht, versilbert | 4015609031702 | 100 | 8536 69 90
720520 | 9 | 16.6 | Buchsenkontakt LWL | für Kunststoff-Faser | massiv, gedreht |  | 4015609157839 | 100 | 8536 69 90
720530 | 9 | 24.1 | Stiftkontakt | LWL für Kunststoff- | Faser | massiv, gedreht | 4015609157846 | 100 | 8536 69 90
720545 | 9 | 1.76 | Stiftkontakt RJ45 | für Crimpanschluss | Cat5 |  | 4015609609482 | 10 | 8536 69 90
720611 | 9 | auf Anfrage | Crimpzange für LWL | POF | d= 1 mm |  | 4015609510634 | 1 | 8538 90 99
720612 | 9 | auf Anfrage | Schneid-/Abisolier- | zange für LWL POF | d = 1 mm |  | 4015609510641 | 1 | 8538 90 99
720613 | 15 | 24.1 | CEPro Montagewerkzeug | für D-Kontakte |  |  | 4015609155644 | 1 | 8536 69 90
720614 | 9 | auf Anfrage | Sicherheitsschneid- | einrichtung für | WALTHER-Zange 720612 |  | 4015609511983 | 1 | 8538 90 99
720632 | 9 | auf Anfrage | Klemmenadapter D40 | Stifteinsatz | Schutzleiter links | 0,2-2,5qmm, 26-14 AWG | 4015609031801 | 10 | 8536 69 90
720633 | 9 | auf Anfrage | Klemmenadapter D40 | Buchseneinsatz | Schutzleiter links | 0,2-2,5qmm, 26-14 AWG | 4015609031818 | 10 | 8536 69 90
720634 | 9 | auf Anfrage | Klemmenadapter D64 | Stifteinsatz | Schutzleiter links | 0,2-2,5qmm, 26-14 AWG | 4015609031825 | 10 | 8536 69 90
720635 | 9 | auf Anfrage | Klemmenadapter D64 | Buchseneinsatz | Schutzleiter links | 0,2-2,5qmm, 26-14 AWG | 4015609031832 | 10 | 8536 69 90
720638 | 9 | 10.4 | Abdeckplatte B6 | für Anbaugehäuse | kieselgrau |  | 4015609031863 | 10 | 8536 69 90
720639 | 9 | 10.9 | Abdeckplatte B10 | für Anbaugehäuse | grau |  | 4015609031870 | 10 | 8536 69 90
720640 | 9 | 11.2 | Abdeckplatte B16 | für Anbaugehäuse | kieselgrau |  | 4015609031887 | 10 | 8536 69 90
720641 | 9 | 11.4 | Abdeckplatte B24 | für Anbaugehäuse | kieselgrau |  | 4015609031894 | 10 | 8536 69 90
720642 | 9 | 10.4 | Abdeckplatte B6 | für Anbaugehäuse | orange |  | 4015609031900 | 10 | 8536 69 90
720644 | 9 | 11.2 | Abdeckplatte B16 | für Anbaugehäuse | orange |  | 4015609031924 | 10 | 8536 69 90
720645 | 9 | 11.4 | Abdeckplatte B24 | für Anbaugehäuse | orange |  | 4015609031931 | 10 | 8536 69 90
720647 | 9 | 10.9 | Abdeckplatte B10 | für Anbaugehäuse | grün |  | 4015609031955 | 10 | 8536 69 90
720648 | 9 | 11.2 | Abdeckplatte B16 | für Anbaugehäuse | grün |  | 4015609031962 | 10 | 8536 69 90
720650 | 9 | 19.6 | Adapterplatte | Anbaugehäuse | B24 auf B6 | grau | 4015609031986 | 10 | 8536 69 90
720651 | 9 | 18.6 | Adapterplatte | Anbaugehäuse | B24 auf B10 | grau | 4015609031993 | 10 | 8536 69 90
720652 | 9 | 17.2 | Adapterplatte | Anbaugehäuse | B24 auf B16 | grau | 4015609032006 | 10 | 8536 69 90
720653 | 9 | 19.6 | Adapterplatte | Anbaugehäuse | B24 auf B6 | orange | 4015609032013 | 10 | 8536 69 90
720654 | 9 | 18.6 | Adapterplatte | Anbaugehäuse | B24 auf B10 | orange | 4015609032020 | 10 | 8536 69 90
720655 | 9 | 17.2 | Adapterplatte | Anbaugehäuse | B24 auf B10 | orange | 4015609032037 | 10 | 8536 69 90
720656 | 9 | 19.6 | Adapterplatte | Anbaugehäuse | B24 auf B6 | grün | 4015609032044 | 10 | 8536 69 90
720657 | 9 | 18.6 | Adapterplatte | für Anbaugehäuse | B24 auf B10 | grün | 4015609032051 | 10 | 8536 69 90
720658 | 9 | 17.2 | Adapterplatte | Anbaugehäuse | B24 auf B16 | grün | 4015609032068 | 10 | 8536 69 90
720686 | 9 | auf Anfrage | Buchsenkontakt D | 0,14-0,37qmm,26-22AWG | für Crimpanschluss | gedreht, vergoldet | 4015609147724 | 100 | 8536 69 90
720687 | 9 | auf Anfrage | Buchsenkontakt D | 0,5 qmm, 20 AWG | für Crimpanschluss | gedreht, vergoldet | 4015609147731 | 100 | 8536 69 90
720688 | 9 | auf Anfrage | Buchsenkontakt D | 0,75-1qmm, 19-18AWG | für Crimpanschluss | gedreht, vergoldet | 4015609147748 | 100 | 8536 69 90
720689 | 9 | auf Anfrage | Buchsenkontakt D | 1,5 qmm, 16 AWG | für Crimpanschluss | gedreht, vergoldet | 4015609147755 | 100 | 8536 69 90
720690 | 9 | auf Anfrage | Buchsenkontakt D | 2,5 qmm, 14 AWG | für Crimpanschluss | gedreht, vergoldet | 4015609147762 | 100 | 8536 69 90
720691 | 9 | auf Anfrage | Stiftkontakt D | 0,14-0,37qmm,26-22AWG | für Crimpanschluss | gedreht, vergoldet | 4015609147779 | 100 | 8538 90 99
720692 | 9 | auf Anfrage | Stiftkontakt D | 0,5 qmm, 20 AWG | für Crimpanschluss | gedreht, vergoldet | 4015609147786 | 100 | 8536 69 90
720693 | 9 | auf Anfrage | Stiftkontakt D | 0,75-1qmm, 19-18AWG | für Crimpanschluss | gedreht, vergoldet | 4015609147793 | 100 | 8536 69 90
720694 | 9 | auf Anfrage | Stiftkontakt D | 1,5 qmm, 16 AWG | für Crimpanschluss | gedreht, vergoldet | 4015609147809 | 100 | 8536 69 90
720695 | 9 | auf Anfrage | Stiftkontakt D | 2,5 qmm, 14 AWG | für Crimpanschluss | gedreht, vergoldet | 4015609147816 | 100 | 8536 69 90
720696 | 9 | 2.1 | Blindkontaktbuchse |  |  |  | 4015609149445 | 100 | 8538 90 99
720697 | 15 | 0.3 | Codierstift für | Dosenvorderteile |  |  | 4015609154524 | 1 | 8536 69 90
720698 | 15 | 0.3 | Codierstift für | Steckervorderteile |  |  | 4015609154531 | 1 | 8536 69 90
720699 | 9 | 25.4 | T.GEHAEUSE 718024OV | MIT PG AM | OBEREN RAND |  | 4015609156207 | 10 | 8536 69 90
7219 | 15 | 83.5 | CEPro Stecker | 16A 5P 400V 6h IP67 | 9 Steuerkontakte | mit Trompeten- | 4015609150168 | 10 | 8536 69 90
7219304 | 15 | 84.8 | CEPro Stecker | 16A 3P 110V 4h IP67 | 6 Steuerkontakte | mit Trompeten- | 4015609150144 | 10 | 8536 69 90
7219306 | 15 | 68.8 | CEPro Stecker | 16A 3P 230V 6h IP67 | 6 Steuerkontakte | mit Trompeten- | 4015609150137 | 10 | 8536 69 90
7219309 | 15 | 84.8 | CEPro Stecker | 16A 3P 400V 9h IP67 | 6 Steuerkontakte | mit Trompeten- | 4015609150151 | 10 | 8536 69 90
7219504 | 15 | 99.4 | CEPro Stecker | 16A 5P 110V 4h IP67 | 9 Steuerkontakte | mit Trompeten- | 4015609150175 | 10 | 8536 69 90
7219507 | 15 | 99.4 | CEPro Stecker | 16A 5P 500V 7h IP67 | 9 Steuerkontakte | mit Trompeten- | 4015609198313 | 10 | 8536 69 90
7219509 | 15 | 99.4 | CEPro Stecker | 16A 5P 230V 9h IP67 | 9 Steuerkontakte | mit Trompeten- | 4015609150182 | 10 | 8536 69 90
7219511 | 15 | 99.4 | CEPro Stecker | 16A 5P 440V 11h IP67 | 9 Steuerkontakte | mit Trompeten- | 4015609150199 | 10 | 8536 69 90
7239 | 15 | 161.8 | CEPro Stecker | 32A 5P 400V 6h IP67 | 10 Steuerkontakte | mit Trompeten- | 4015609150205 | 10 | 8536 69 90
7239504 | 15 | 185.2 | CEPro Stecker | 32A 5P 110V 4h IP67 | 10 Steuerkontakte | mit Trompetenverschr. | 4015609150212 | 10 | 8536 69 90
7239507 | 15 | 185.2 | CEPro Stecker | 32A 5P 500V 7h IP67 | 10 Steuerkontakte | mit Trompeten- | 4015609198337 | 10 | 8536 69 90
7239509 | 15 | 185.2 | CEPro Stecker | 32A 5P 230V 9h IP67 | 10 Steuerkontakte | mit Trompeten- | 4015609150229 | 10 | 8536 69 90
7239511 | 15 | 185.2 | CEPro Stecker | 32A 5P 440V 11h IP67 | 10 Steuerkontakte | mit Trompeten- | 4015609150236 | 10 | 8536 69 90
727001FS | 9 | 5.7 | Anbauflanschset | Zink mit | Bajonettverriegelung |  | 4015609644438 | 1 | 8536 69 90
727106OV | 9 | 22.6 | Tüllengehäuse B6 | Leitungsabgang M20 | gerade, ohne Stutzen | grau, Bajonett | 4015609469192 | 10 | 8536 69 90
727106OVEM | 9 | 28.7 | Tüllengehäuse B6 | Leitungsabgang M20 | gerade, ohne Stutzen | silber, Bajonett | 4015609469208 | 10 | 8536 69 90
727106OVSP | 9 | 34.5 | Tüllengehäuse B6 | Leitungsabgang M20 | gerade, ohne Stutzen | schwarz, Bajonett | 4015609469215 | 10 | 8536 69 90
727110OV | 9 | 24.2 | Tüllengehäuse B10 | Leitungsabgang M20 | gerade, ohne Stutzen | grau, Bajonett | 4015609469321 | 10 | 8536 69 90
727110OVEM | 9 | 30.3 | Tüllengehäuse B10 | Leitungsabgang M20 | gerade, ohne Stutzen | silber, Bajonett | 4015609469338 | 10 | 8536 69 90
727110OVSP | 9 | 36.2 | Tüllengehäuse B10 | Leitungsabgang M20 | gerade, ohne Stutzen | schwarz, Bajonett | 4015609469345 | 10 | 8536 69 90
727206OV | 9 | 22.6 | Tüllengehäuse B6 | Leitungsabgang M25 | gerade, ohne Stutzen | grau, Bajonett | 4015609469222 | 10 | 8536 69 90
727206OVEM | 9 | 28.7 | Tüllengehäuse B6 | Leitungsabgang M25 | gerade, ohne Stutzen | silber, Bajonett | 4015609469246 | 10 | 8536 69 90
727206OVSP | 9 | 34.5 | Tüllengehäuse B6 | Leitungsabgang M25 | gerade, ohne Stutzen | schwarz, Bajonett | 4015609469253 | 10 | 8536 69 90
727210OV | 9 | 24.2 | Tüllengehäuse B10 | Leitungsabgang M25 | gerade, ohne Stutzen | grau, Bajonett | 4015609469352 | 10 | 8536 69 90
727210OVEM | 9 | 30.3 | Tüllengehäuse B10 | Leitungsabgang M25 | gerade, ohne Stutzen | silber, Bajonett | 4015609469369 | 10 | 8536 69 90
727210OVSP | 9 | 36.2 | Tüllengehäuse B10 | Leitungsabgang M25 | gerade, ohne Stutzen | schwarz, Bajonett | 4015609469376 | 10 | 8536 69 90
727216OV | 9 | 25 | Tüllengehäuse B16 | Leitungsabgang M25 | gerade, ohne Stutzen | grau, Bajonett | 4015609469444 | 10 | 8536 69 90
727216OVEM | 9 | 31.2 | Tüllengehäuse B16 | Leitungsabgang M25 | gerade, ohne Stutzen | silber, Bajonett | 4015609469451 | 10 | 8536 69 90
727216OVSP | 9 | 37.4 | Tüllengehäuse B16 | Leitungsabgang M25 | gerade, ohne Stutzen | schwarz, Bajonett | 4015609469468 | 10 | 8536 69 90
727316OV | 9 | 25 | Tüllengehäuse B16 | Leitungsabgang M32 | gerade, ohne Stutzen | grau, Bajonett | 4015609469475 | 10 | 8536 69 90
727316OVEM | 9 | 31.2 | Tüllengehäuse B16 | Leitungsabgang M32 | gerade, ohne Stutzen | silber, Bajonett | 4015609469499 | 10 | 8536 69 90
727316OVSP | 9 | 37.4 | Tüllengehäuse B16 | Leitungsabgang M32 | gerade, ohne Stutzen | schwarz, Bajonett | 4015609469505 | 10 | 8536 69 90
727324OV | 9 | 26.2 | Tüllengehäuse B24 | Leitungsabgang M32 | gerade, ohne Stutzen | grau, Bajonett | 4015609469611 | 10 | 8536 69 90
727324OVEM | 9 | 33 | Tüllengehäuse B24 | Leitungsabgang M32 | gerade, ohne Stutzen | silber, Bajonett | 4015609469628 | 10 | 8536 69 90
727324OVSP | 9 | 40.9 | Tüllengehäuse B24 | Leitungsabgang M32 | gerade, ohne Stutzen | schwarz, Bajonett | 4015609469642 | 10 | 8536 69 90
727424OV | 9 | 26.2 | Tüllengehäuse B24 | Leitungsabgang M40 | gerade, ohne Stutzen | grau, Bajonett | 4015609469659 | 10 | 8536 69 90
727424OVEM | 9 | 33 | Tüllengehäuse B24 | Leitungsabgang M40 | gerade, ohne Stutzen | silber, Bajonett | 4015609469666 | 10 | 8536 69 90
727424OVSP | 9 | 40.9 | Tüllengehäuse B24 | Leitungsabgang M40 | gerade, ohne Stutzen | schwarz, Bajonett | 4015609469673 | 10 | 8536 69 90
727506OV | 9 | 22.6 | Tüllengehäuse B6 | Leitungsabgang M20 | seitl., ohne Stutzen | grau, Bajonett | 4015609469260 | 10 | 8536 69 90
727506OVEM | 9 | 28.7 | Tüllengehäuse B6 | Leitungsabgang M20 | seitl., ohne Stutzen | silber, Bajonett | 4015609469277 | 10 | 8536 69 90
727506OVSP | 9 | 34.5 | Tüllengehäuse B6 | Leitungsabgang M20 | seitl., ohne Stutzen | schwarz, Bajonett | 4015609469284 | 10 | 8536 69 90
727510OV | 9 | 24.2 | Tüllengehäuse B10 | Leitungsabgang M20 | seitl., ohne Stutzen | grau, Bajonett | 4015609469383 | 10 | 8536 69 90
727510OVEM | 9 | 30.3 | Tüllengehäuse B10 | Leitungsabgang M20 | seitl., ohne Stutzen | silber, Bajonett | 4015609469390 | 10 | 8536 69 90
727510OVSP | 9 | 36.2 | Tüllengehäuse B10 | Leitungsabgang M20 | seitl., ohne Stutzen | schwarz, Bajonett | 4015609469406 | 10 | 8536 69 90
727606OV | 9 | 22.6 | Tüllengehäuse B6 | Leitungsabgang M25 | seitl., ohne Stutzen | grau, Bajonett | 4015609469291 | 10 | 8536 69 90
727606OVEM | 9 | 28.7 | Tüllengehäuse B6 | Leitungsabgang M25 | seitl., ohne Stutzen | silber, Bajonett | 4015609469307 | 10 | 8536 69 90
727606OVSP | 9 | 34.5 | Tüllengehäuse B6 | Leitungsabgang M25 | seitl., ohne Stutzen | schwarz, Bajonett | 4015609469314 | 10 | 8536 69 90
727610OV | 9 | 24.2 | Tüllengehäuse B10 | Leitungsabgang M25 | seitl., ohne Stutzen | grau, Bajonett | 4015609469413 | 10 | 8536 69 90
727610OVEM | 9 | 30.3 | Tüllengehäuse B10 | Leitungsabgang M25 | seitl., ohne Stutzen | silber, Bajonett | 4015609469420 | 10 | 8536 69 90
727610OVSP | 9 | 36.2 | Tüllengehäuse B10 | Leitungsabgang M25 | seitl., ohne Stutzen | schwarz, Bajonett | 4015609469437 | 10 | 8536 69 90
727616OV | 9 | 24.9 | Tüllengehäuse B16 | Leitungsabgang M25 | seitl., ohne Stutzen | grau, Bajonett | 4015609469529 | 10 | 8536 69 90
727616OVEM | 9 | 31.2 | Tüllengehäuse B16 | Leitungsabgang M25 | seitl., ohne Stutzen | silber, Bajonett | 4015609469536 | 10 | 8536 69 90
727616OVSP | 9 | 37.4 | Tüllengehäuse B16 | Leitungsabgang M25 | seitl., ohne Stutzen | schwarz, Bajonett | 4015609469550 | 10 | 8536 69 90
727624 | 9 | 16.9 | Schutzdeckel B6 | für Anbauseite | Bajonettverriegelung | mit Fangschnur, IP65 | 4015609469840 | 10 | 8536 69 90
727625 | 9 | 19.3 | Schutzdeckel B10 | für Anbauseite | Bajonettverriegelung | mit Fangschnur, IP65 | 4015609469857 | 10 | 8536 69 90
727626 | 9 | 21.8 | Schutzdeckel B16 | für Anbauseite | Bajonettverriegelung | mit Fangschnur, IP65 | 4015609469864 | 10 | 8536 69 90
727627 | 9 | 24.5 | Schutzdeckel B24 | für Anbauseite | Bajonettverriegelung | mit Fangschnur, IP65 | 4015609469888 | 10 | 8536 69 90
727648KUSW | 9 | 6 | Kabelverschraubung | M20 | mit Bajonettverschluss | schwarz | 4015609702978 | 10 | 8536 69 90
727649KUSW | 9 | 7 | Kabelverschraubung | M25 | mit Bajonettverschluss | schwarz | 4015609702985 | 10 | 8536 69 90
727650KUSW | 9 | 8.6 | Kabelverschraubung | M32 | mit Bajonettverschluss | schwarz | 4015609702992 | 10 | 8536 69 90
727651KUSW | 9 | 12.1 | Kabelverschraubung | M40 | mit Bajonettverschluss | schwarz | 4015609703005 | 10 | 8536 69 90
727716OV | 9 | 25 | Tüllengehäuse B16 | Leitungsabgang M32 | seitl., ohne Stutzen | grau, Bajonett | 4015609469581 | 10 | 8536 69 90
727716OVEM | 9 | 31.2 | Tüllengehäuse B16 | Leitungsabgang M32 | seitl., ohne Stutzen | silber, Bajonett | 4015609469598 | 10 | 8536 69 90
727716OVSP | 9 | 37.4 | Tüllengehäuse B16 | Leitungsabgang M32 | seitl., ohne Stutzen | schwarz, Bajonett | 4015609469604 | 10 | 8536 69 90
727724OV | 9 | 26.2 | Tüllengehäuse B24 | Leitungsabgang M32 | seitl., ohne Stutzen | grau, Bajonett | 4015609469680 | 10 | 8536 69 90
727724OVEM | 9 | 33 | Tüllengehäuse B24 | Leitungsabgang M32 | seitl., ohne Stutzen | silber, Bajonett | 4015609469697 | 10 | 8536 69 90
727724OVSP | 9 | 40.9 | Tüllengehäuse B24 | Leitungsabgang M32 | seitl., ohne Stutzen | schwarz, Bajonett | 4015609469710 | 10 | 8536 69 90
727824OV | 9 | 26.2 | Tüllengehäuse B24 | Leitungsabgang M40 | seitl., ohne Stutzen | grau, Bajonett | 4015609469741 | 10 | 8536 69 90
727824OVEM | 9 | 33 | Tüllengehäuse B24 | Leitungsabgang M40 | seitl., ohne Stutzen | silber, Bajonett | 4015609469765 | 10 | 8536 69 90
727824OVSP | 9 | 40.9 | Tüllengehäuse B24 | Leitungsabgang M40 | seitl., ohne Stutzen | schwarz, Bajonett | 4015609469772 | 10 | 8536 69 90
730103 | 9 | 13.9 | Buchseneinsatz BV3 | Schraubanschluss | mit Drahtschutz |  | 4015609032433 | 10 | 8536 69 90
730106 | 9 | 17.2 | Buchseneinsatz BV6 | 0,5-2,5 qmm | Schraubanschluss | mit Drahtschutz | 4015609032440 | 10 | 8536 69 90
730110 | 9 | 22.6 | Buchseneinsatz BV10 | Schraubanschluss | mit Drahtschutz |  | 4015609032457 | 10 | 8536 69 90
730116 | 9 | 83.4 | Buchseneinsatz BV16 | Schraubanschluss | mit Drahtschutz |  | 4015609032464 | 10 | 8536 69 90
730203 | 9 | 13.3 | Stifteinsatz BV3 | Schraubanschluss | mit Drahtschutz | 0,5-2,5qmm, 20-14 AWG | 4015609032471 | 10 | 8536 69 90
730206 | 9 | 16.3 | Stifteinsatz BV6 | 0,5-2,5 qmm | Schraubanschluss | mit Drahtschutz | 4015609032488 | 10 | 8536 69 90
730210 | 9 | 21.6 | Stifteinsatz BV10 | Schraubanschluss | mit Drahtschutz |  | 4015609032495 | 10 | 8536 69 90
730216 | 9 | 79.1 | Stifteinsatz BV16 | Schraubanschluss | mit Drahtschutz |  | 4015609032501 | 10 | 8536 69 90
730303 | 9 | 11.8 | Crimpkontaktträger | BV3 | für Buchsenkontakte |  | 4015609032518 | 10 | 8536 69 90
730306 | 9 | 13 | Crimpkontaktträger | BV6 | für Buchsenkontakte |  | 4015609032525 | 10 | 8536 69 90
730310 | 9 | 17.4 | Crimpkontaktträger | BV10 | für Buchsenkontakte |  | 4015609032532 | 10 | 8536 69 90
730403 | 9 | 11.2 | Crimpkontaktträger | BV3 | für Stiftkontakte |  | 4015609032556 | 10 | 8536 69 90
730406 | 9 | 13 | Crimpkontaktträger | BV6 | für Stiftkontakte |  | 4015609032563 | 10 | 8536 69 90
730410 | 9 | 16.3 | Crimpkontaktträger | BV10 | für Stiftkontakte |  | 4015609032570 | 10 | 8536 69 90
7319 | 15 | 97 | CEPro Kupplung | 16A 5P 400V 6h IP67 | 9 Steuerkontakte | mit Trompeten- | 4015609150328 | 10 | 8536 69 90
7319304 | 15 | 95.7 | CEPro Kupplung | 16A 3P 110V 4h IP67 | 6 Steuerkontakte | mit Trompeten- | 4015609150304 | 10 | 8536 69 90
7319306 | 15 | 79.5 | CEPro Kupplung | 16A 3P 230V 6h IP67 | 6 Steuerkontakte | mit Trompeten- | 4015609150298 | 10 | 8536 69 90
7319309 | 15 | 95.7 | CEPro Kupplung | 16A 3P 400V 9h IP67 | 6 Steuerkontakte | mit Trompeten- | 4015609150311 | 10 | 8536 69 90
7319504 | 15 | 113.4 | CEPro Kupplung | 16A 5P 110V 4h IP67 | 9 Steuerkontakte | mit Trompeten- | 4015609150335 | 10 | 8536 69 90
7319507 | 15 | 113.4 | CEPro Kupplung | 16A 5P 500V 7h IP67 | 9 Steuerkontakte | mit Trompeten- | 4015609207176 | 10 | 8536 69 90
7319509 | 15 | 113.4 | CEPro Kupplung | 16A 5P 230V 9h IP67 | 9 Steuerkontakte | mit Trompeten- | 4015609150342 | 10 | 8536 69 90
7319511 | 15 | 113.4 | CEPro Kupplung | 16A 5P 440V 11h IP67 | 9 Steuerkontakte | mit Trompeten- | 4015609150359 | 10 | 8536 69 90
7339 | 15 | 142.1 | CEPro Kupplung | 32A 5P 400V 6h IP67 | 10 Steuerkontakte | mit Trompeten- | 4015609150366 | 10 | 8536 69 90
7339504 | 15 | 160.5 | CEPro Kupplung | 32A 5P 110V 4h IP67 | 10 Steuerkontakte | mit Trompeten- | 4015609150373 | 10 | 8536 69 90
7339507 | 15 | 160.5 | CEPro Kupplung | 32A 5P 500V 7h IP67 | 10 Steuerkontakte | mit Trompeten- | 4015609250615 | 10 | 8536 69 90
7339509 | 15 | 160.5 | CEPro Kupplung | 32A 5P 230V 9h IP67 | 10 Steuerkontakte | mit Trompeten- | 4015609150380 | 10 | 8536 69 90
7339511 | 15 | 160.5 | CEPro Kupplung | 32A 5P 440V 11h IP67 | 10 Steuerkontakte | mit Trompeten- | 4015609150397 | 10 | 8536 69 90
734103 | 9 | 21.6 | Anbaugehäuse BV3 | 27 mm hoch | QVB |  | 4015609033133 | 10 | 8536 69 90
734106 | 9 | 22.2 | Anbaugehäuse BV6 | 27 mm hoch | QVB |  | 4015609033140 | 10 | 8536 69 90
734110 | 9 | 23.9 | Anbaugehäuse BV10 | 27 mm hoch | QVB |  | 4015609033157 | 10 | 8536 69 90
734203 | 9 | 25.7 | Anbaugehäuse BV3 | 27 mm hoch | QVN | mit Klappdeckel | 4015609033164 | 10 | 8536 69 90
734206 | 9 | 28.9 | Anbaugehäuse BV6 | 27 mm hoch | QVN | mit Klappdeckel | 4015609033171 | 10 | 8536 69 90
734210 | 9 | 32.2 | Anbaugehäuse BV10/16 | 27 mm hoch | QVN | mit Klappdeckel | 4015609033188 | 10 | 8536 69 90
734303 | 9 | 25.7 | Anbaugehäuse BV3 | 27 mm hoch | LVB |  | 4015609033195 | 10 | 8536 69 90
734306 | 9 | 29 | Anbaugehäuse BV6 | 27 mm hoch | LVB |  | 4015609033201 | 10 | 8536 69 90
734310 | 9 | 29.7 | Anbaugehäuse BV10 | 27 mm hoch | LVB |  | 4015609033218 | 10 | 8536 69 90
734403 | 9 | 31.8 | Anbaugehäuse BV3 | 27 mm hoch | LVB | mit Klappdeckel | 4015609033225 | 10 | 8536 69 90
734406 | 9 | 35.9 | Anbaugehäuse BV6 | 27 mm hoch | LVB | mit Klappdeckel | 4015609033232 | 10 | 8536 69 90
734410 | 9 | 36.4 | Anbaugehäuse BV10 | 27 mm hoch | LVB | mit Klappdeckel | 4015609033249 | 10 | 8536 69 90
7419 | 15 | 85.9 | CEPro Anbaudose | 16A 5P 400V 6h IP67 | 9 Steuerkontakte | gerade, Flansch- | 4015609150434 | 10 | 8536 69 90
7419304 | 15 | 88.3 | CEPro Anbaudose | 16A 3P 110V 4h IP67 | 6 Steuerkontakte | gerade, Flansch- | 4015609150410 | 10 | 8536 69 90
7419306 | 15 | 72.3 | CEPro Anbaudose | 16A 3P 230V 6h IP67 | 6 Steuerkontakte | gerade, Flansch- | 4015609150403 | 10 | 8536 69 90
7419309 | 15 | 88.3 | CEPro Anbaudose | 16A 3P 400V 9h IP67 | 6 Steuerkontakte | gerade, Flansch- | 4015609150427 | 10 | 8536 69 90
7419504 | 15 | 102.2 | CEPro Anbaudose | 16A 5P 110V 4h IP67 | 9 Steuerkontakte | gerade, Flansch- | 4015609150441 | 10 | 8536 69 90
7419507 | 15 | 102.2 | CEPro Anbaudose | 16A 5P 500V 7h IP67 | 9 Steuerkontakte | gerade, Flansch- | 4015609250530 | 10 | 8536 69 90
7419509 | 15 | 102.2 | CEPro Anbaudose | 16A 5P 230V 9h IP67 | 9 Steuerkontakte | gerade, Flansch- | 4015609150458 | 10 | 8536 69 90
7419511 | 15 | 102.2 | CEPro Anbaudose | 16A 5P 440V 11h IP67 | 9 Steuerkontakte | gerade, Flansch- | 4015609150465 | 10 | 8536 69 90
7439 | 15 | 121.4 | CEPro Anbaudose | 32A 5P 400V 6h IP67 | 10 Steuerkontakte | gerade, Flansch- | 4015609150472 | 10 | 8536 69 90
7439504 | 15 | 139.7 | CEPro Anbaudose | 32A 5P 110V 4h IP67 | 10 Steuerkontakte | gerade, Flansch- | 4015609150489 | 10 | 8536 69 90
7439507 | 15 | 139.7 | CEPro Anbaudose | 32A 5P 500V 7h IP67 | 10 Steuerkontakte | gerade, Flansch- | 4015609250547 | 10 | 8536 69 90
7439509 | 15 | 139.7 | CEPro Anbaudose | 32A 5P 230V 9h IP67 | 10 Steuerkontakte | gerade, Flansch- | 4015609150496 | 10 | 8536 69 90
7439511 | 15 | 139.7 | CEPro Anbaudose | 32A 5P 440V 11h IP67 | 10 Steuerkontakte | gerade, Flansch- | 4015609150502 | 10 | 8536 69 90
744110 | 9 | 58.8 | Anbaugehäuse BHT10 | 27 mm hoch, schwarz | QVB |  | 4015609033263 | 10 | 8536 69 90
744116 | 9 | 61.7 | Anbaugehäuse BHT16 | 27 mm hoch, schwarz | QVB |  | 4015609033270 | 10 | 8536 69 90
744124 | 9 | 69.1 | Anbaugehäuse BHT24 | 27 mm hoch, schwarz | QVB |  | 4015609033287 | 10 | 8536 69 90
744306 | 9 | 45.7 | Anbaugehäuse BHT6 | 27 mm hoch, schwarz | LVB |  | 4015609033294 | 10 | 8536 69 90
750108 | 9 | 21.9 | Kontaktträger DD108 | Crimpanschluss | für Buchsenkontakte |  | 4015609149827 | 10 | 8536 69 90
750116 | 9 | 26.1 | Crimpkontaktträger | DD216 | für Buchsenkontakte | 109-216 | 4015609149841 | 10 | 8536 69 90
750124 | 9 | 17.2 | Kontaktträger DD24 | Crimpanschluss | für Buchsenkontakte |  | 4015609149797 | 10 | 8536 69 90
750142 | 9 | 20.3 | Kontaktträger DD42 | Crimpanschluss | für Buchsenkontakte |  | 4015609149803 | 10 | 8536 69 90
750144 | 9 | 22.5 | Crimpkontaktträger | DD144 | für Buchsenkontakte | 73-144 | 4015609149834 | 10 | 8536 69 90
750172 | 9 | 20.7 | Kontaktträger DD72 | Crimpanschluss | für Buchsenkontakte |  | 4015609149810 | 10 | 8536 69 90
750208 | 9 | 21.7 | Kontaktträger DD108 | Crimpanschluss | für Stiftkontakte |  | 4015609149889 | 10 | 8536 69 90
750216 | 9 | 26 | Crimpkontaktträger | DD216 | für Stiftkontakte | 109-216 | 4015609149902 | 10 | 8536 69 90
750224 | 9 | 17.2 | Kontaktträger DD24 | Crimpanschluss | für Stiftkontakte |  | 4015609149858 | 10 | 8536 69 90
750242 | 9 | 20.1 | Kontaktträger DD42 | Crimpanschluss | für Stiftkontakte |  | 4015609149865 | 10 | 8536 69 90
750244 | 9 | 22.5 | Crimpkontaktträger | DD144 | für Stiftkontakte | 73-144 | 4015609149896 | 10 | 8536 69 90
750272 | 9 | 20.6 | Kontaktträger DD72 | Crimpanschluss | für Stiftkontakte |  | 4015609149872 | 10 | 8536 69 90
750628 | 9 | 47.29 | Durchführungsgehäuse | B16 | 3 Kabeleinführungs- | möglichkeiten | 4015609222735 | 1 | 8536 69 90
750629 | 9 | 39.72 | Durchführungsgehäuse | B24 | 4 Kabeleinführungs- | möglichkeiten | 4015609222742 | 1 | 8536 69 90
750630 | 9 | auf Anfrage | Kabeldurchführungs- | tüllen | Kabeldurchmesser | 2016-04-03 | 4015609222759 | 10 | 8536 69 90
750631 | 9 | auf Anfrage | Kabeldurchführungs- | tüllen | Kabeldurchmesser | 2016-05-04 | 4015609222766 | 10 | 8536 69 90
750632 | 9 | auf Anfrage | Kabeldurchführungs- | tüllen | Kabeldurchmesser | 2016-06-05 | 4015609222773 | 10 | 8536 69 90
750633 | 9 | auf Anfrage | Kabeldurchführungs- | tüllen | Kabeldurchmesser | 2016-07-06 | 4015609222780 | 10 | 8536 69 90
750634 | 9 | auf Anfrage | Kabeldurchführungs- | tüllen | Kabeldurchmesser | 2016-08-07 | 4015609222797 | 10 | 8536 69 90
750635 | 9 | auf Anfrage | Kabeldurchführungs- | tüllen | Kabeldurchmesser | 2016-09-08 | 4015609222803 | 10 | 8536 69 90
750636 | 9 | auf Anfrage | Kabeldurchführungs- | tüllen | Kabeldurchmesser | 2016-10-09 | 4015609222810 | 10 | 8536 69 90
750637 | 9 | auf Anfrage | Kabeldurchführungs- | tüllen | Kabeldurchmesser | 2016-11-10 | 4015609222827 | 10 | 8536 69 90
750638 | 9 | auf Anfrage | Kabeldurchführungs- | tüllen | Kabeldurchmesser | 2016-12-11 | 4015609222834 | 10 | 8536 69 90
750639 | 9 | auf Anfrage | Kabeldurchführungs- | tüllen | Kabeldurchmesser | 2013-12-01 | 4015609222841 | 10 | 8536 69 90
750640 | 9 | auf Anfrage | Kabeldurchführungs- | tüllen | Kabeldurchmesser | 13-14 | 4015609222858 | 10 | 8536 69 90
750641 | 9 | auf Anfrage | Kabeldurchführungs- | tüllen | Kabeldurchmesser | 14-15 | 4015609222865 | 10 | 8536 69 90
750642 | 9 | auf Anfrage | Kabeldurchführungs- | tüllen | Kabeldurchmesser | 15-16 | 4015609222872 | 10 | 8536 69 90
750643 | 9 | auf Anfrage | Kabeldurchführungs- | tüllen | für ASI-Kabel |  | 4015609222889 | 10 | 8536 69 90
750644 | 9 | auf Anfrage | Kabeldurchführungs- | tüllen | Blindstopfen |  | 4015609222896 | 10 | 8536 69 90
750672 | 9 | auf Anfrage | EMV-Verschraubung | Messing vernickelt | PG13,5 |  | 4015609251001 | 10 | 8538 90 99
750673 | 9 | auf Anfrage | EMV-Verschraubung | Messing vernickelt | PG16 |  | 4015609251018 | 10 | 8538 90 99
750674 | 9 | auf Anfrage | EMV-Verschraubung | Messing vernickelt | PG21 |  | 4015609251025 | 10 | 8538 90 99
750675 | 9 | auf Anfrage | EMV-Verschraubung | Messing vernickelt | PG29 |  | 4015609251032 | 10 | 8538 90 99
7518 | 15 | 100.4 | CEPro Anbaudose | 16A 5P 400V 6h IP67 | 9 Steuerkontakte | schräg, Flansch- | 4015609150540 | 10 | 8536 69 90
7518304 | 15 | 103.2 | CEPro Anbaudose | 16A 3P 110V 4h IP67 | 6 Steuerkontakte | schräg, Flansch- | 4015609150526 | 10 | 8536 69 90
7518306 | 15 | 87.2 | CEPro Anbaudose | 16A 3P 230V 6h IP67 | 6 Steuerkontakte | schräg, Flansch- | 4015609150519 | 10 | 8536 69 90
7518309 | 15 | 103.2 | CEPro Anbaudose | 16A 3P 400V 9h IP67 | 6 Steuerkontakte | schräg, Flansch- | 4015609150533 | 10 | 8536 69 90
7518504 | 15 | 116.7 | CEPro Anbaudose | 16A 5P 110V 4h IP67 | 9 Steuerkontakte | schräg, Flansch- | 4015609150557 | 10 | 8536 69 90
7518507 | 15 | 116.7 | CEPro Anbaudose | 16A 5P 500V 7h IP67 | 9 Steuerkontakte | schräg, Flansch- | 4015609250554 | 10 | 8536 69 90
7518509 | 15 | 116.7 | CEPro Anbaudose | 16A 5P 230V 9h IP67 | 9 Steuerkontakte | schräg, Flansch- | 4015609150564 | 10 | 8536 69 90
7518511 | 15 | 116.7 | CEPro Anbaudose | 16A 5P 440V 11h IP67 | 9 Steuerkontakte | schräg, Flansch- | 4015609150571 | 10 | 8536 69 90
7538 | 15 | 143.3 | CEPro Anbaudose | 32A 5P 400V 6h IP67 | 10 Steuerkontakte | schräg, Flansch- | 4015609150588 | 5 | 8536 69 90
7538504 | 15 | 161.8 | CEPro Anbaudose | 32A 5P 110V 4h IP67 | 10 Steuerkontakte | schräg, Flansch- | 4015609150595 | 5 | 8536 69 90
7538507 | 15 | 161.8 | CEPro Anbaudose | 32A 5P 500V 7h IP67 | 10 Steuerkontakte | schräg, Flansch- | 4015609250561 | 5 | 8536 69 90
7538509 | 15 | 161.8 | CEPro Anbaudose | 32A 5P 230V 9h IP67 | 10 Steuerkontakte | schräg, Flansch- | 4015609150601 | 5 | 8536 69 90
7538511 | 15 | 161.8 | CEPro Anbaudose | 32A 5P 440V 11h IP67 | 10 Steuerkontakte | schräg, Flansch- | 4015609150618 | 5 | 8536 69 90
760006 | 9 | auf Anfrage | Steckermontageplatte B6 | schwenkbar | Steckermodul 125 | für 1 Einsatz | 4015609152858 | 5 | 8536 69 90
760010 | 9 | auf Anfrage | Steckermontageplatte B10 | schwenkbar | Steckermodul 125 |  | 4015609152865 | 5 | 8536 69 90
760016 | 9 | auf Anfrage | Steckermontageplatte B16 | schwenkbar | Steckermodul 125 |  | 4015609152872 | 5 | 8536 69 90
760106 | 9 | auf Anfrage | Steckermontageplatte B6 | schwenkbar | Steckermodul 150 | für 1 Einsatz | 4015609152889 | 5 | 8536 69 90
760110 | 9 | auf Anfrage | Steckermontageplatte B10 | schwenkbar | Steckermodul 150 |  | 4015609152902 | 5 | 8536 69 90
760112 | 9 | auf Anfrage | Steckermontageplatte B6 | schwenkbar | Steckermodul 150 | für 2 Einsätze | 4015609152896 | 5 | 8536 69 90
760115 | 9 | auf Anfrage | Steckermontageplatte A10 | schwenkbar | Steckermodul 150 |  | 4015609158225 | 5 | 8536 69 90
760116 | 9 | auf Anfrage | Steckermontageplatte B16 | schwenkbar | Steckermodul 150 |  | 4015609152919 | 5 | 8536 69 90
760124 | 9 | auf Anfrage | Steckermontageplatte B24 | schwenkbar | Steckermodul 150 |  | 4015609152926 | 5 | 8536 69 90
760125 | 9 | auf Anfrage | Steckermontageplatte A16 | schwenkbar | Steckermodul 150 |  | 4015609158232 | 5 | 8536 69 90
7618 | 15 | 180.7 | CEPro W-Gerätestecker | 16A 5P 400V 6h IP67 | 9 Steuerkontakte | Innenbefestigung | 4015609150656 | 5 | 8536 69 90
7618304 | 15 | 181.4 | CEPro W-Gerätestecker | 16A 3P 110V 4h IP67 | 6 Steuerkontakte | Innenbefestigung | 4015609150632 | 5 | 8536 69 90
7618306 | 15 | 165.6 | CEPro W-Gerätestecker | 16A 3P 230V 6h IP67 | 6 Steuerkontakte | Innenbefestigung | 4015609150625 | 5 | 8536 69 90
7618309 | 15 | 181.4 | CEPro W-Gerätestecker | 16A 3P 400V 9h IP67 | 6 Steuerkontakte | Innenbefestigung | 4015609150649 | 5 | 8536 69 90
7618504 | 15 | 205 | CEPro W-Gerätestecker | 16A 5P 110V 4h IP67 | 9 Steuerkontakte | Innenbefestigung | 4015609150663 | 5 | 8536 69 90
7618507 | 15 | 205 | CEPro W-Gerätestecker | 16A 5P 500V 7h IP67 | 9 Steuerkontakte | Innenbefestigung | 4015609207169 | 5 | 8536 69 90
7618509 | 15 | 205 | CEPro W-Gerätestecker | 16A 5P 230V 9h IP67 | 9 Steuerkontakte | Innenbefestigung | 4015609150670 | 5 | 8536 69 90
7618511 | 15 | 205 | CEPro W-Gerätestecker | 16A 5P 440V 11h IP67 | 9 Steuerkontakte | Innenbefestigung | 4015609150687 | 5 | 8536 69 90
7619 | 15 | 82 | CEPro A-Gerätestecker | 16A 5P 400V 6h IP67 | 9 Steuerkontakte | schräg, Flansch- | 4015609150762 | 10 | 8536 69 90
7619304 | 15 | 94.7 | CEPro A-Gerätestecker | 16A 3P 110V 4h IP67 | 6 Steuerkontakte | schräg, Flansch- | 4015609150748 | 10 | 8536 69 90
7619306 | 15 | 78.5 | CEPro A-Gerätestecker | 16A 3P 230V 6h IP67 | 6 Steuerkontakte | schräg, Flansch- | 4015609150731 | 10 | 8536 69 90
7619309 | 15 | 94.7 | CEPro A-Gerätestecker | 16A 3P 400V 9h IP67 | 6 Steuerkontakte | schräg, Flansch- | 4015609150755 | 10 | 8536 69 90
7619504 | 15 | 98.4 | CEPro A-Gerätestecker | 16A 5P 110V 4h IP67 | 9 Steuerkontakte | schräg, Flansch- | 4015609150779 | 10 | 8536 69 90
7619507 | 15 | 98.4 | CEPro A-Gerätestecker | 16A 5P 500V 7h IP67 | 9 Steuerkontakte | schräg, Flansch- | 4015609250592 | 10 | 8536 69 90
7619509 | 15 | 98.4 | CEPro A-Gerätestecker | 16A 5P 230V 9h IP67 | 9 Steuerkontakte | schräg, Flansch- | 4015609150786 | 10 | 8536 69 90
7619511 | 15 | 98.4 | CEPro A-Gerätestecker | 16A 5P 440V 11h IP67 | 9 Steuerkontakte | schräg, Flansch- | 4015609150793 | 10 | 8536 69 90
7638 | 15 | 197.5 | CEPro W-Gerätestecker | 32A 5P 400V 6h IP67 | 10 Steuerkontakte | Innenbefestigung | 4015609150694 | 5 | 8536 69 90
7638504 | 15 | 223.1 | CEPro W-Gerätestecker | 32A 5P 110V 4h IP67 | 10 Steuerkontakte | Innenbefestigung | 4015609150700 | 5 | 8536 69 90
7638507 | 15 | 223.1 | CEPro W-Gerätestecker | 32A 5P 500V 7h IP67 | 10 Steuerkontakte | Innenbefestigung | 4015609250585 | 5 | 8536 69 90
7638509 | 15 | 223.1 | CEPro W-Gerätestecker | 32A 5P 230V 9h IP67 | 10 Steuerkontakte | Innenbefestigung | 4015609150717 | 5 | 8536 69 90
7638511 | 15 | 223.1 | CEPro W-Gerätestecker | 32A 5P 440V 11h IP67 | 10 Steuerkontakte | Innenbefestigung | 4015609150724 | 5 | 8536 69 90
7639 | 15 | 111.6 | CEPro A-Gerätestecker | 32A 5P 400V 6h IP67 | 10 Steuerkontakte | schräg, Flansch- | 4015609150809 | 5 | 8536 69 90
7639504 | 15 | 129.9 | CEPro A-Gerätestecker | 32A 5P 110V 4h IP67 | 10 Steuerkontakte | schräg, Flansch- | 4015609150816 | 5 | 8536 69 90
7639507 | 15 | 129.9 | CEPro A-Gerätestecker | 32A 5P 500V 7h IP67 | 10 Steuerkontakte | schräg, Flansch- | 4015609250608 | 5 | 8536 69 90
7639509 | 15 | 129.9 | CEPro A-Gerätestecker | 32A 5P 230V 9h IP67 | 10 Steuerkontakte | schräg, Flansch- | 4015609150823 | 5 | 8536 69 90
7639511 | 15 | 129.9 | CEPro A-Gerätestecker | 32A 5P 440V 11h IP67 | 10 Steuerkontakte | schräg, Flansch- | 4015609150830 | 5 | 8536 69 90
770006 | 9 | 8.19 | Buchsenrahmen | MO B6 für 2 Kontakt- | träger, für Buchsen- | und Stiftkontakte | 4015609173037 | 10 | 8536 69 90
770010 | 9 | 9.23 | Buchsenrahmen MO B10 | für 3 Kontaktträger |  |  | 4015609173051 | 10 | 8536 69 90
770016 | 9 | 9.64 | Buchsenrahmen MO B16 | für 5 Kontaktträger |  |  | 4015609173082 | 10 | 8536 69 90
770024 | 9 | 9.96 | Buchsenrahmen | MO B24 f. 7 Kontakt- | träger, für Buchsen- | und Stiftkontakte | 4015609173099 | 10 | 8536 69 90
770106 | 9 | 8.71 | Stiftrahmen | MO B6 für 2 Kontakt- | träger, für Buchsen- | und Stiftkontakte | 4015609173044 | 10 | 8536 69 90
770110 | 9 | 9.02 | Stiftrahmen MO B10 | für 3 Kontaktträger |  |  | 4015609173068 | 10 | 8536 69 90
770116 | 9 | 10.27 | Stiftrahmen MO B16 | für 5 Kontaktträger |  |  | 4015609173075 | 10 | 8536 69 90
770124 | 9 | 10.47 | Stiftrahmen | MO B24 f. 7 Kontakt- | träger, für Buchsen- | und Stiftkontakte | 4015609173105 | 10 | 8536 69 90
770224 | 9 | auf Anfrage | Buchsenrahmen MO B24 | für 7 Kontaktträger |  |  | 4015609188215 | 10 | 8536 69 90
770316 | 9 | auf Anfrage | Stiftrahmen MO B16 | für 5 Kontaktträger |  |  | 4015609188239 | 10 | 8536 69 90
770324 | 9 | auf Anfrage | Stiftrahmen MO B24 | für 7 Kontaktträger |  |  | 4015609188246 | 10 | 8536 69 90
770650 | 9 | 10.6 | Anbaugehäuse B6 | 27 mm hoch | f.Zentralverriegelung |  | 4015609424962 | 10 | 8536 69 90
770652 | 9 | 15.8 | Anbaugehäuse B10 | 28 mm hoch | f.Zentralverriegelung |  | 4015609425419 | 10 | 8536 69 90
770655 | 9 | 18.3 | Anbaugehäuse B16 | 28 mm hoch | f.Zentralverriegelung |  | 4015609425457 | 10 | 8536 69 90
770659 | 9 | 20.4 | Anbaugehäuse B24 | 28 mm hoch | f.Zentralverriegelung |  | 4015609425471 | 10 | 8536 69 90
771000 | 9 | 7.78 | Blind Modul | für Buchsenrahmen | MO 0 |  | 4015609187133 | 10 | 8536 69 90
771001 | 9 | 121.33 | Pneumatik Modul | Buchseneinsatz 1-pol. | Schlauch 2,5 mm |  | 4015609526109 | 10 | 8536 69 90
771002 | 9 | 203.87 | Pneumatik Modul | Buchseneinsatz 2-pol. | Schlauch 2,5 mm |  | 4015609526116 | 10 | 8536 69 90
771003 | 9 | 1.56 | Crimpkontaktträger | MO3 für Buchsen- | kontakte |  | 4015609173112 | 10 | 8536 69 90
771004 | 9 | 157.94 | Pneumatik Modul | Buchseneinsatz 1-pol. | Schlauch 4,0 mm |  | 4015609526123 | 10 | 8536 69 90
771005 | 9 | 1.66 | Crimpkontaktträger | MO 5 | für Buchsenkontakte |  | 4015609173150 | 10 | 8536 69 90
771006 | 9 | 270.14 | Pneumatik Modul | Buchseneinsatz 2-pol. | Schlauch 4,0 mm |  | 4015609526130 | 10 | 8536 69 90
771010 | 9 | 1.66 | Kontaktträger MO 10 | für Buchsenkontakte |  |  | 4015609173181 | 10 | 8536 69 90
771020 | 9 | 1.87 | Crimpkontaktträger | MO 20 | für Buchsenkontakte |  | 4015609173365 | 10 | 8536 69 90
771100 | 9 | 7.57 | Blind Modul | für Stiftrahmen MO 0 | ohne Kontaktkammern |  | 4015609187140 | 10 | 8536 69 90
771101 | 9 | 98.52 | Pneumatik Modul | Stifteinsatz 1-pol. | Schlauch 2,5 mm |  | 4015609526147 | 10 | 8536 69 90
771102 | 9 | 170.9 | Pneumatik Modul | Stifteinsatz 2-pol. | Schlauch 2,5 mm |  | 4015609526154 | 10 | 8536 69 90
771103 | 9 | auf Anfrage | Crimpkontaktträger | MO3 für Stift- | kontakte |  | 4015609173129 | 10 | 8536 69 90
771104 | 9 | 100.7 | Pneumatik Modul | Stifteinsatz 1-pol. | Schlauch 4,0 mm |  | 4015609526161 | 10 | 8536 69 90
771105 | 9 | 1.45 | Kontaktträger MO 5 | für Stiftkontakte |  |  | 4015609173167 | 10 | 8536 69 90
771106 | 9 | 174.22 | Pneumatik Modul | Stifteinsatz 2-pol. | Schlauch 4,0 mm |  | 4015609526178 | 10 | 8536 69 90
771110 | 9 | 1.56 | Crimpkontaktträger | MO10 | für Stiftkontakte |  | 4015609173198 | 10 | 8536 69 90
771120 | 9 | 1.56 | Kontaktträger MO 20 | für Stiftkontakte |  |  | 4015609173372 | 10 | 8536 69 90
771203 | 9 | 4.98 | Crimpkontaktträger | MO 3 K | für Buchsenkontakte |  | 4015609187157 | 10 | 8536 69 90
771303 | 9 | 4.87 | Kontaktträger MO3K | für Stiftkontakte |  |  | 4015609187164 | 10 | 8536 69 90
771401 | 9 | 45.9 | Buchseneinsatz MO 2P | (1+PE) | bis 80A | mit Schraubanschluss | 4015609700523 | 10 | 8536 69 90
771402 | 9 | 23.5 | Buchseneinsatz MO 2P | bis 80A | mit Schraubanschluss |  | 4015609684823 | 10 | 8536 69 90
771403 | 9 | 4.25 | Kontaktträger MO 3.1 | für Buchsenkontakte |  |  | 4015609188987 | 10 | 8536 69 90
771501 | 9 | 43.8 | Stifteinsatz MO 2P | (1+PE) | bis 80A | mit Schraubanschluss | 4015609700530 | 10 | 8536 69 90
771502 | 9 | 22.4 | Stifteinsatz MO 2P | bis 80A | mit Schraubanschluss |  | 4015609684830 | 10 | 8536 69 90
771503 | 9 | 4.25 | Kontaktträger MO 3.1 | für Stiftkontakte |  |  | 4015609188994 | 10 | 8536 69 90
771605 | 9 | 3.4 | Kontaktträger MO 4P | für Buchsenkontakte |  |  | 4015609689460 | 10 | 8536 69 90
771610 | 9 | 3.42 | Kontaktträger MO 4 + | für Buchsenkontakte |  |  | 4015609189052 | 10 | 8536 69 90
771620 | 9 | 2.7 | Crimpkontaktträger | MO 5.1 | für Buchsenkontakte |  | 4015609189076 | 10 | 8536 69 90
771705 | 9 | 3.7 | Kontaktträger MO 4P | für Stiftkontakte |  |  | 4015609689453 | 10 | 8536 69 90
771710 | 9 | 4.15 | Kontaktträger MO 4 + | für Stiftkontakte | PE- Kontakt 2 mm | voreilend | 4015609189069 | 10 | 8536 69 90
771720 | 9 | 2.39 | Kontaktträger MO 5.1 | für Stiftkontakte |  |  | 4015609189083 | 10 | 8536 69 90
772030 | 9 | 4.46 | Buchsenkontakt MO3 | für Crimpanschluss | versilbert | 1,5qmm, 16 AWG | 4015609188949 | 100 | 8536 69 90
772040 | 9 | 4.46 | Kontaktteile | Buchsenkontakt MO 3 | für Crimpanschluss | versilbert | 4015609188956 | 100 | 8536 69 90
772050 | 9 | 3.73 | Buchsenkontakt MO3 | für Crimpanschluss | versilbert | 4qmm, 12 AWG | 4015609173204 | 100 | 8536 69 90
772060 | 9 | 3.73 | Buchsenkontakt MO3 | für Crimpanschluss | versilbert | 6qmm, 10 AWG | 4015609173211 | 100 | 8536 69 90
772070 | 9 | 3.73 | Buchsenkontakt MO3 | versilbert |  |  | 4015609173228 | 100 | 8536 69 90
772130 | 9 | 2.49 | Stiftkontakt MO 3 | für Crimpanschluss | versilbert | 1,5qmm, 16 AWG | 4015609188963 | 100 | 8536 69 90
772140 | 9 | 2.18 | Kontaktteile | Stiftkontakt MO 3 | für Crimpanschluss | versilbert | 4015609188970 | 100 | 8536 69 90
772150 | 9 | 2.7 | Stiftkontakt MO 3 | für Crimpanschluss | versilbert | 4qmm, 12 AWG | 4015609173235 | 100 | 8536 69 90
772160 | 9 | 2.7 | Stiftkontakt MO 3 | für Crimpanschluss | versilbert | 6qmm, 10 AWG | 4015609173242 | 100 | 8536 69 90
772170 | 9 | 2.7 | Stiftkontakt MO3 | versilbert |  |  | 4015609173259 | 100 | 8536 69 90
772210 | 9 | 3.01 | Buchsenkontakt MO 5 | für Crimpanschluss | versilbert | 0,5qmm, 20 AWG | 4015609173266 | 100 | 8536 69 90
772220 | 9 | 2.8 | Buchsenkontakt MO 5 | für Crimpanschluss | versilbert | 0,75-1qmm, 18 AWG | 4015609173273 | 100 | 8536 69 90
772230 | 9 | 2.8 | Buchsenkontakt MO 5 | für Crimpanschluss | versilbert | 1,5qmm, 16AWG | 4015609173280 | 100 | 8536 69 90
772240 | 9 | 2.8 | Kontaktteile | Buchsenkontakt MO 5 | für Crimpanschluss | versilbert | 4015609173297 | 100 | 8536 69 90
772250 | 9 | 2.8 | Buchsenkontakt MO5 | für Crimpanschluss | versilbert | 4qmm, 12AWG | 4015609173303 | 100 | 8536 69 90
772310 | 9 | 2.07 | Stiftkontakt MO 5 | für Crimpanschluss | versilbert | 0,5 qmm, 20 AWG | 4015609173310 | 100 | 8536 69 90
772320 | 9 | 2.07 | Stiftkontakt MO 5 | für Crimpanschluss | versilbert | 0,75 - 1 qmm, 18 AWG | 4015609173327 | 100 | 8536 69 90
772330 | 9 | 2.07 | Stiftkontakt MO 5 | für Crimpanschluss | versilbert | 1,5 qmm, 16 AWG | 4015609173334 | 100 | 8536 69 90
772340 | 9 | 2.07 | Stiftkontakt MO 5 | für Crimpanschluss | versilbert | 2,5 qmm, 14 AWG | 4015609173341 | 100 | 8536 69 90
772350 | 9 | 2.07 | Stiftkontakt MO 5 | für Crimpanschluss | versilbert | 4 qmm, 12 AWG | 4015609173358 | 100 | 8536 69 90
772400 | 9 | 22.09 | Buchsenkontakt MO3K | für Crimp- oder Löt- | anschluss, vergoldet |  | 4015609187188 | 1 | 8536 69 90
772410 | 9 | 20.95 | Buchsenkontakt MO3K | für Crimp- oder Löt- | anschluss, vergoldet |  | 4015609188888 | 1 | 8536 69 90
772500 | 9 | 21.05 | Stiftkontakt MO3K | für Crimp- oder Löt- | anschluss, vergoldet |  | 4015609187195 | 1 | 8536 69 90
772510 | 9 | 19.81 | Stiftkontakt MO3K | für Crimp- oder Löt- | anschluss, vergoldet |  | 4015609188895 | 1 | 8536 69 90
773000 | 9 | 0.73 | Buchsenkontakt MO 20 | für Crimpanschluss | gestanzt, vergoldet | 0,09-0,25 qmm | 4015609173389 | 100 | 8536 69 90
773001 | 9 | 0.83 | Buchsenkontakt MO 20 | für Crimpanschluss | gestanzt, vergoldet | 0,25-0,5 qmm | 4015609173396 | 100 | 8536 69 90
773100 | 9 | 0.73 | Stiftkontakt MO 20 | für Crimpanschluss | gestanzt, vergoldet | 0,09-0,25 qmm | 4015609173402 | 100 | 8536 69 90
773101 | 9 | 0.83 | Stiftkontakt MO 20 | für Crimpanschluss | gestanzt, vergoldet | 0,25-0,5 qmm | 4015609173419 | 100 | 8536 69 90
773200 | 9 | 0.62 | Buchsenkontakt MO5.1 | für Crimpanschluss | gestanzt, versilbert | 0,5-1,5 qmm | 4015609189090 | 100 | 8536 69 90
773230 | 9 | 0.62 | Buchsenkontakt MO5.1 | für Crimpanschluss | gestanzt, versilbert | 1,5-2,5 qmm | 4015609189106 | 100 | 8536 69 90
773260 | 9 | 0.41 | Buchsenkontakt MO5.1 | für Crimpanschluss | gestanzt, versilbert | 2,5-4 qmm | 4015609189113 | 100 | 8536 69 90
773300 | 9 | 0.62 | Stiftkontakt MO 5.1 | für Crimpanschluss | gestanzt, versilbert | 0,5-1,5 qmm | 4015609189120 | 100 | 8536 69 90
773330 | 9 | 0.62 | Stiftkontakt MO 5.1 | für Crimpanschluss | gestanzt, versilbert | 1,5-2,5 qmm | 4015609189199 | 100 | 8536 69 90
773360 | 9 | 0.52 | Stiftkontakt MO 5.1 | für Crimpanschluss | gestanzt, versilbert | 2,5-4 qmm | 4015609189137 | 100 | 8536 69 90
774010 | 9 | auf Anfrage | Werkzeuge Crimpzange | Kontaktaufnahmen |  |  | 4015609189175 | 1 | 8536 69 90
774020 | 9 | auf Anfrage | Werkzeuge Crimpzange | Kontaktaufnahmen |  |  | 4015609189182 | 1 | 8536 69 90
775000 | 9 | 61.08 | Buchsenmodul MO RJ45 | 8-polig | Crimpkontakt 4-polig | 0,14 - 2,5 qmm | 4015609541119 | 10 | 8536 69 90
775010 | 9 | 56 | Buchseneinsatz | MO Universalbus | 4P + Schirmung |  | 4015609724185 | 10 | 8538 90 99
775020 | 9 | 47 | Buchseneinsatz | MO Profibus DP | 2P + Schirmung |  | 4015609702237 | 10 | 8538 90 99
775100 | 9 | 10.58 | Stiftmodul MO RJ45 | 8-polig | Crimpkontakt 4-polig | 0,14 - 2,5 qmm | 4015609541188 | 10 | 8536 69 90
775110 | 9 | 47.3 | Stifteinsatz | MO Universalbus | 4P + Schirmung |  | 4015609724192 | 10 | 8538 90 99
775120 | 9 | 73 | Stifteinsatz | MO Profibus DP | 2P + Schirmung |  | 4015609702244 | 10 | 8538 90 99
779000 | 9 | auf Anfrage | Demontagewerkzeug | für MO3 |  |  | 4015609173136 | 1 | 8536 69 90
779100 | 9 | auf Anfrage | Demontagewerkzeug | für Kontakte MO 5 |  |  | 4015609173174 | 1 | 8536 69 90
779200 | 9 | auf Anfrage | Demontagewerkzeug | für Kontakte MO 20 |  |  | 4015609173426 | 1 | 8536 69 90
779300 | 9 | 84.31 | Lösewerkzeug | für Kontaktträger |  |  | 4015609173440 | 1 | 8536 69 90
779500 | 9 | auf Anfrage | Crimpzange | für gestanzte | Kontakte MO 20 |  | 4015609173433 | 1 | 8536 69 90
779700 | 9 | auf Anfrage | Crimpzange | für Einzelkontakte |  |  | 4015609188918 | 1 | 8536 69 90
779710 | 9 | auf Anfrage | Crimpbacken | Kabelgröße RG 174, | 179, 316 |  | 4015609188925 | 1 | 8536 69 90
779720 | 9 | auf Anfrage | Crimpbacken | Kabelgröße RG 58 |  |  | 4015609188932 | 1 | 8536 69 90
779730 | 9 | auf Anfrage | Werkzeuge Crimpzange | für Einzelkontakte | Crimpbacken |  | 4015609189151 | 1 | 8536 69 90
779740 | 9 | auf Anfrage | Werkzeuge Crimpzange | für Einzelkontakte | Crimpbacken |  | 4015609189168 | 1 | 8536 69 90
779800 | 9 | auf Anfrage | Demontagewerkzeug | für Kontakte MO 5.1 |  |  | 4015609189144 | 1 | 8536 69 90
780001502 | 53 | auf Anfrage | EV-Tester/Simulator | Kabellänge 1,5 m | Ladestecker | 721 00 00 00 | 4015609620760 | 1 | 8536 69 90
780001503 | 53 | auf Anfrage | EV-Tester/Simulator | Ladegerätestecker | Typ 2 (766 00 00 0) | und Schukosteckdose | 4015609640140 | 1 | 8536 69 90
780121024 | 53 | auf Anfrage | EV-Tester/Simulator | Typ 1 und Typ 2 | mit Lastsimulation | bis 6A | 4015609648733 | 1 | 8536 69 90
7932506 | 15 | auf Anfrage | CEPro Leitung | 3 x 2,5 qmm + | 6 x 0,5 qmm |  | 4015609167388 | 1 | 8536 69 90
7952509 | 15 | auf Anfrage | CEPro Leitung | 5 x 2,5 qmm + | 9 x 0,5 qmm |  | 4015609167395 | 1 | 8536 69 90
7954010 | 15 | auf Anfrage | CEPro Leitung | 5 x 4 qmm + | 10 x 0,5 qmm |  | 4015609167418 | 1 | 8536 69 90
82021140 | 52 | auf Anfrage | Campingstromverteiler |  |  |  | 4015609547999 | 1 | 8537 10 99
82021150 | 52 | auf Anfrage | Campingstromverteiler |  |  |  | 4015609561445 | 1 | 8537 10 99
82026140 | 52 | auf Anfrage | Campingstromverteiler |  |  |  | 4015609578894 | 1 | 8537 10 99
82026250 | 52 | auf Anfrage | Campingstromverteiler |  |  |  | 4015609607273 | 1 | 8537 10 99
82081150 | 52 | auf Anfrage | Camping- | und Bootssteg- | stromverteiler |  | 4015609609512 | 1 | 8537 10 99
82081250 | 52 | auf Anfrage | Camping- und | Bootsstegstromverteiler |  |  | 4015609711017 | 1 | 8537 10 99
82146001 | 52 | auf Anfrage | Energiesäule | mit Kassiersystem | für Strom |  | 4015609550180 | 1 | 8537 10 99
82159100 | 52 | auf Anfrage | Stromverteiler | aus Edelstahl | mit Kassiersystem | für Strom | 4015609571499 | 1 | 8537 10 99
82166001 | 52 | auf Anfrage | Energiesäule | mit Kassiersystem |  |  | 4015609552160 | 1 | 8537 10 99
82178000 | 52 | auf Anfrage | Energiesäule | mit Kassiersystem |  |  | 4015609545520 | 1 | 8537 10 99
82178100 | 52 | auf Anfrage | Energiesäule | mit Kassiersystem |  |  | 4015609576128 | 1 | 8537 10 99
82178200 | 52 | auf Anfrage | Energiesäule | mit Kassiersystem |  |  | 4015609545513 | 1 | 8537 10 99
82710100 | 52 | auf Anfrage | Steckdosensäule | CS-E 1 |  |  | 4015609523528 | 1 | 8537 10 99
82710200 | 52 | auf Anfrage | Steckdosensäule |  |  |  | 4015609562374 | 1 | 8537 10 99
82710300 | 52 | auf Anfrage | Steckdosensäule | CS-E 3 |  |  | 4015609539697 | 1 | 8537 10 99
82710400 | 52 | auf Anfrage | Steckdosensäule | CS-E 4 |  |  | 4015609512683 | 1 | 8537 10 99
82720100 | 52 | auf Anfrage | Steckdosensäule | CS-Ku 1 |  |  | 4015609506781 | 1 | 8537 10 99
82720200 | 52 | auf Anfrage | Steckdosensäule | CS-Ku 2 |  |  | 4015609506774 | 1 | 8537 10 99
82720300 | 52 | auf Anfrage | Steckdosensäule | CS-Ku 3 |  |  | 4015609506798 | 1 | 8537 10 99
82720400 | 52 | auf Anfrage | Steckdosensäule | CS-Ku 4 |  |  | 4015609506804 | 1 | 8537 10 99
82909000 | 52 | auf Anfrage | Kunststoffsockel | 900 mm hoch | Größe 00 |  | 4015609439959 | 1 | 8537 10 99
82909001 | 52 | auf Anfrage | Kunststoffsockel | 900 mm hoch | Größe 0 |  | 4015609439966 | 1 | 8537 10 99
82909002 | 52 | auf Anfrage | Kunststoffsockel | 900 mm hoch | Größe 1 |  | 4015609439980 | 1 | 8537 10 99
82909003 | 52 | auf Anfrage | Kunststoffsockel | 900 mm hoch | Größe 2 |  | 4015609440009 | 1 | 8537 10 99
82909004 | 52 | auf Anfrage | Hochwasseraufsatz | Erhöhung um 500 mm | Größe 00 |  | 4015609517992 | 1 | 8537 10 99
82909005 | 52 | auf Anfrage | Kunststoffsockel | Sockelaufsatz | Gr. 0 |  | 4015609506576 | 1 | 8537 10 99
82909006 | 52 | auf Anfrage | Hochwasseraufsatz | Erhöhung um 500 mm | Größe 1 |  | 4015609505487 | 1 | 8537 10 99
82909007 | 52 | auf Anfrage | Hochwasseraufsatz | Erhöhung um 500 mm | Größe 2 |  | 4015609505647 | 1 | 8537 10 99
82910000 | 52 | auf Anfrage | Betonsockel | 1000 mm hoch | Größe 00 |  | 4015609439867 | 1 | 8537 10 99
82910001 | 52 | auf Anfrage | Betonsockel | 1000 mm hoch | Größe 0 |  | 4015609439874 | 1 | 8537 10 99
82910002 | 52 | auf Anfrage | Betonsockel | 1000 mm hoch | Größe 1 |  | 4015609439881 | 1 | 8537 10 99
82910003 | 52 | auf Anfrage | Betonsockel | 1000 mm hoch | Größe 2 |  | 4015609439898 | 1 | 8537 10 99
82912000 | 52 | auf Anfrage | Betonsockel | 1200 mm hoch | Größe 00 |  | 4015609439904 | 1 | 8537 10 99
82912001 | 52 | auf Anfrage | Betonsockel | 1200 mm hoch | Größe 0 |  | 4015609439911 | 1 | 8537 10 99
82912002 | 52 | auf Anfrage | Betonsockel | 1200 mm hoch | Größe 1 |  | 4015609439928 | 1 | 8537 10 99
82912003 | 52 | auf Anfrage | Betonsockel | 1200 mm hoch | Größe 2 |  | 4015609439942 | 1 | 8537 10 99
82913003 | 52 | auf Anfrage | Schaltschrankheizung | HS |  |  | 4015609510450 | 1 | 8537 10 99
82913004 | 52 | auf Anfrage | Dämmerungsschalter | LDS |  |  | 4015609515912 | 1 | 8537 10 99
82913006 | 52 | auf Anfrage | Doppelschließanlage | DSA |  |  | 4015609500789 | 1 | 8537 10 99
82913007 | 52 | auf Anfrage | Drehriegel- | schließzylinder |  |  | 4015609506422 | 1 | 8537 10 99
82914003 | 52 | auf Anfrage | Wasserhahn | abschließbar mit | Zylinderschloss, | Drehgriff und | 4015609652167 | 1 | 8537 10 99
83100040 | 52 | auf Anfrage | F/M-Stromverteiler |  |  |  | 4015609749867 | 1 | 8537 10 99
83211095 | 52 | auf Anfrage | Erdstück Edelstahl | Breite 1100 mm | Tiefe 360 mm | Eingrabhöhe 550 mm | 4015609507948 | 1 | 8537 10 99
83214095 | 52 | auf Anfrage | Erdstück Edelstahl | Breite 1440 mm | Tiefe 480 mm | Eingrabhöhe 500 mm | 4015609521609 | 1 | 8537 10 99
83215300 | 52 | auf Anfrage | Stromverteiler | Edelstahl |  |  | 4015609726196 | 1 | 8537 10 99
83245099 | 52 | auf Anfrage | Stromverteiler | Edelstahl | als Leergehäuse |  | 4015609524679 | 1 | 8537 10 99
83245116 | 52 | auf Anfrage | Stromverteiler | Edelstahl |  |  | 4015609719341 | 1 | 8537 10 99
83245125 | 52 | auf Anfrage | Stromverteiler | Edelstahl |  |  | 4015609719372 | 1 | 8537 10 99
83245132 | 52 | auf Anfrage | Stromverteiler | Edelstahl |  |  | 4015609719358 | 1 | 8537 10 99
83245163 | 52 | auf Anfrage | Stromverteiler | Edelstahl |  |  | 4015609719365 | 1 | 8537 10 99
83246595 | 52 | auf Anfrage | Erdstück Edelstahl | Breite 465 mm | Tiefe 360 mm | Eingrabhöhe 500 mm | 4015609509195 | 1 | 8537 10 99
83259095 | 52 | auf Anfrage | Erdstück Edelstahl | Breite 590 mm | Tiefe 360 mm | Eingrabhöhe 500 mm | 4015609502929 | 1 | 8537 10 99
83260599 | 52 | auf Anfrage | Stromverteiler | Edelstahl |  |  | 4015609570980 | 1 | 8537 10 99
83278595 | 52 | auf Anfrage | Erdstück Edelstahl | Breite 785 mm | Tiefe 360 mm | Eingrabhöhe 500 mm | 4015609501069 | 1 | 8537 10 99
83303010 | 52 | auf Anfrage | Pollerenergiesäule |  |  |  | 4015609528080 | 1 | 8537 10 99
83303020 | 52 | auf Anfrage | Pollerenergiesäule |  |  |  | 4015609559848 | 1 | 8537 10 99
83303097 | 52 | auf Anfrage | Pollerenergiesäule |  |  |  | 4015609581719 | 1 | 8537 10 99
83303099 | 52 | auf Anfrage | Pollerenergiesäule |  |  |  | 4015609536054 | 1 | 8537 10 99
83304510 | 52 | auf Anfrage | Pollerenergiesäule | 450 mm |  |  | 4015609503049 | 1 | 8537 10 99
83304530 | 52 | auf Anfrage | Pollerenergiesäule |  |  |  | 4015609514359 | 1 | 8537 10 99
83304598 | 52 | auf Anfrage | Pollerenergiesäule | als Leersäule |  |  | 4015609588664 | 1 | 8537 10 99
83304599 | 52 | auf Anfrage | Pollerenergiesäule | als Leersäule |  |  | 4015609508785 | 1 | 8537 10 99
83307510 | 52 | auf Anfrage | Pollerenergiesäule |  |  |  | 4015609528318 | 1 | 8537 10 99
83307530 | 52 | auf Anfrage | Pollerenergiesäule |  |  |  | 4015609515356 | 1 | 8537 10 99
84201019 | 52 | auf Anfrage | Energiesäule | Edelstahl |  |  | 4015609560141 | 1 | 8537 10 99
84201020 | 52 | auf Anfrage | Energiesäule | Edelstahl |  |  | 4015609563913 | 1 | 8537 10 99
84227595 | 52 | auf Anfrage | Erdstück | Gr. 275 mm | 500 mm hoch |  | 4015609560851 | 1 | 8537 10 99
84301016 | 52 | auf Anfrage | Energiesäule | Edelstahl |  |  | 4015609566211 | 1 | 8537 10 99
84301017 | 52 | auf Anfrage | Energiesäule | Edelstahl |  |  | 4015609566228 | 1 | 8537 10 99
84343595 | 52 | auf Anfrage | Erdstück | Gr. 435 mm | 500 mm hoch |  | 4015609550012 | 1 | 8537 10 99
84393595 | 52 | auf Anfrage | Erdstück | Gr. 435 mm | 500 mm hoch |  | 4015609655601 | 1 | 8537 10 99
84401015 | 52 | auf Anfrage | Energiesäule | Edelstahl |  |  | 4015609635566 | 1 | 8537 10 99
84401016 | 52 | auf Anfrage | Energiesäule | Edelstahl |  |  | 4015609569694 | 1 | 8537 10 99
84459595 | 52 | auf Anfrage | Erdstück | Gr. 595 mm | 500 mm hoch |  | 4015609560288 | 1 | 8537 10 99
86000100 | 52 | auf Anfrage | F/M-Stromverteiler | in Modulbauweise |  |  | 4015609648320 | 1 | 8537 10 99
86000200 | 52 | auf Anfrage | F/M-Stromverteiler | in Modulbauweise |  |  | 4015609560066 | 1 | 8537 10 99
86010000 | 52 | auf Anfrage | Modul - 100 mm breit |  |  |  | 4015609596393 | 1 | 8537 10 99
86010002 | 52 | auf Anfrage | Modul - 100 mm breit |  |  |  | 4015609560073 | 1 | 8537 10 99
86010003 | 52 | auf Anfrage | Modul - 100 mm breit |  |  |  | 4015609591398 | 1 | 8537 10 99
86010004 | 52 | auf Anfrage | Modul - 100 mm breit |  |  |  | 4015609560080 | 1 | 8537 10 99
86010005 | 52 | auf Anfrage | Modul - 100 mm breit |  |  |  | 4015609591404 | 1 | 8537 10 99
86010006 | 52 | auf Anfrage | Modul - 100 mm breit |  |  |  | 4015609560097 | 1 | 8537 10 99
86010007 | 52 | auf Anfrage | Modul - 100 mm breit |  |  |  | 4015609602278 | 1 | 8537 10 99
86016595 | 52 | auf Anfrage | Erdstück Edelstahl | Breite 1165 mm | Tiefe 550 mm | Eingrabhöhe 500 mm | 4015609571918 | 1 | 8537 10 99
86020001 | 52 | auf Anfrage | Modul - 200 mm breit |  |  |  | 4015609720088 | 1 | 8537 10 99
86020003 | 52 | auf Anfrage | Modul - 200 mm breit |  |  |  | 4015609564613 | 1 | 8537 10 99
86020004 | 52 | auf Anfrage | Modul - 200 mm breit |  |  |  | 4015609560103 | 1 | 8537 10 99
86020005 | 52 | auf Anfrage | Modul - 200 mm breit |  |  |  | 4015609605682 | 1 | 8537 10 99
86020006 | 52 | auf Anfrage | Modul - 200 mm breit |  |  |  | 4015609560110 | 1 | 8537 10 99
86030001 | 52 | auf Anfrage | Modul - 300 mm breit |  |  |  | 4015609689002 | 1 | 8537 10 99
86030004 | 52 | auf Anfrage | Modul - 300 mm breit |  |  |  | 4015609632787 | 1 | 8537 10 99
86030006 | 52 | auf Anfrage | Modul - 300 mm breit |  |  |  | 4015609560134 | 1 | 8537 10 99
86056595 | 52 | auf Anfrage | Erdstück Edelstahl | Breite 1565 mm | Tiefe 550 mm | Eingrabhöhe 500 mm | 4015609581900 | 1 | 8537 10 99
86086595 | 52 | auf Anfrage | Erdstück Edelstahl | Breite 865 mm | Tiefe 550 mm | Eingrabhöhe 500 mm | 4015609571376 | 1 | 8537 10 99
86086695 | 52 | auf Anfrage | Erdstück Edelstahl | Breite 1865 mm | Tiefe 550 mm | Eingrabhöhe 500 mm | 4015609567119 | 1 | 8537 10 99
8AP27500 | 52 | auf Anfrage | AP-Verteiler | in Edelstahl | bestehend aus: |  | 4015609625284 | 1 | 8537 10 99
8AP27530 | 52 | auf Anfrage | AP-Verteiler | in Edelstahl | bestehend aus: |  | 4015609603961 | 1 | 8537 10 99
8AP27560 | 52 | auf Anfrage | AP-Verteiler | in Edelstahl | bestehend aus: |  | 4015609603978 | 1 | 8537 10 99
8AP43500 | 52 | auf Anfrage | AP-Verteiler | in Edelstahl | bestehend aus: |  | 4015609590919 | 1 | 8537 10 99
8AP43510 | 52 | auf Anfrage | AP-Verteiler | in Edelstahl | bestehend aus: |  | 4015609595082 | 1 | 8537 10 99
8AP43530 | 52 | auf Anfrage | AP-Verteiler | in Edelstahl | bestehend aus: |  | 4015609623372 | 1 | 8537 10 99
8AP43560 | 52 | auf Anfrage | AP-Verteiler | in Edelstahl | bestehend aus: |  | 4015609591589 | 1 | 8537 10 99
8AP48016 | 52 | auf Anfrage | AP-Verteiler | in Edelstahl | bestehend aus: |  | 4015609719426 | 1 | 8537 10 99
8AP48032 | 52 | auf Anfrage | AP-Verteiler | in Edelstahl | bestehend aus: |  | 4015609719433 | 1 | 8537 10 99
8AP48063 | 52 | auf Anfrage | AP-Verteiler | in Edelstahl | bestehend aus: |  | 4015609719440 | 1 | 8537 10 99
8AP48125 | 52 | auf Anfrage | AP-Verteiler | in Edelstahl | bestehend aus: |  | 4015609719457 | 1 | 8537 10 99
8AP59560 | 52 | auf Anfrage | AP-Verteiler | in Edelstahl | bestehend aus: |  | 4015609595129 | 1 | 8537 10 99
9718000001 | 53 | auf Anfrage | Charge-Controller CC7 | Steuereinheit für | Ladeinfrastruktur |  | 4015609706310 | 1 | 8536 69 90
9743205000 | 53 | auf Anfrage | WALTHER Ladesteckdose | ECO-SLIM | 32A 22kW 3-ph IP54 | inkl. Verriegelung | 4015609716784 | 1 | 8536 69 90
9743305000 | 53 | auf Anfrage | WALTHER Ladesteckdose | EVOLUTION | 32A 22kW 3-ph IP54 | inkl. Verriegelung | 4015609727025 | 1 | 8536 69 90
9771010200 | 53 | auf Anfrage | Ladeleitung Mode 3 | Typ 2-Typ 1 | 16A 1-Ph. 230V IP44 |  | 4015609734115 | 1 | 8536 69 90
9771020000 | 53 | auf Anfrage | Ladeleitung Mode 3 | Typ 2-Typ 2 | 16A 3-Ph. 400V IP44 | VDE geprüft | 4015609686445 | 1 | 8536 69 90
9771120000 | 53 | auf Anfrage | Ladeleitung Mode 3 | Typ 2 - Typ 2 | 16A 1-Ph. 230V IP44 | VDE geprüft | 4015609686506 | 1 | 8536 69 90
9773020000 | 53 | auf Anfrage | Ladeleitung Mode 3 | Typ 2 - Typ 2 | 32A 3P 400V IP44 | VDE geprüft | 4015609686391 | 1 | 8536 69 90
9773120000 | 53 | auf Anfrage | Ladeleitung Mode 3 | Typ 2-Typ 2 | 32A 1-Ph. 230V IP44 | VDE geprüft | 4015609686421 | 1 | 8536 69 90
9781050000 | 53 | auf Anfrage | Ladeleitung Mode 1 | mit Kupplung Typ 1 | 16A 1-Ph. 230V IP44 | VDE geprüft | 4015609733637 | 1 | 8536 69 90
9781060000 | 53 | auf Anfrage | Ladeleitung Mode 1 | mit Kupplung Typ 2 | 16A 3-Ph. 400V IP44 | VDE geprüft | 4015609721818 | 1 | 8536 69 90
9783060000 | 53 | auf Anfrage | Ladeleitung Mode 1 | mit Kupplung Typ 2 | 32A 3-Ph. 400V IP44 | VDE geprüft | 4015609721795 | 1 | 8536 69 90
98100005 | 53 | auf Anfrage | WALTHER Wallbox | INDUSTRY-LINE KEY | 1 Ladepunkt 11kW | LED-Meldeleuchte | 4015609670437 | 1 | 8537 10 99
98100016 | 53 | auf Anfrage | WALTHER Wallbox | INDUSTRY-LINE KEY | 1 Ladekupplung 22kW | LED-Meldeleuchte | 4015609687497 | 1 | 8537 10 99
98100029 | 53 | auf Anfrage | WALTHER Wallbox | INDUSTRY-LINE KEY | 1 Ladekupplung 3,7kW | LED-Meldeleuchte | 4015609707010 | 1 | 8537 10 99
98100030 | 53 | auf Anfrage | WALTHER Wallbox | INDUSTRY-LINE KEY | 1 Ladepunkt 22kW | LED-Meldeleuchte | 4015609706990 | 1 | 8537 10 99
98100118 | 53 | auf Anfrage | WALTHER Wallbox | INDUSTRY-LINE KEY | 1 Ladepunkt 11kW | LED-Meldeleuchte | 4015609682829 | 1 | 8537 10 99
98100119 | 53 | auf Anfrage | WALTHER Wallbox | INDUSTRY-LINE KEY | 1 Ladekupplung 11kW | LED-Meldeleuchte | 4015609690848 | 1 | 8537 10 99
98210013-PnC | 53 | auf Anfrage | WALTHER Wallbox | SLIM-LINE PnC | 1 Ladepunkt 22/11kW | LED-Meldeleuchte/n | 4015609733682 | 1 | 8537 10 99
98210014 | 53 | auf Anfrage | WALTHER Wallbox | SLIM-LINE KEY | 2Ladepkt Typ2/Schuko | Basis-Monitoring | 4015609721313 | 1 | 8537 10 99
98210017 | 53 | auf Anfrage | WALTHER Wallbox | SLIM-LINE KEY | 1 Ladepunkt 22kW | Premium-Monitoring | 4015609715800 | 1 | 8537 10 99
98210018 | 53 | auf Anfrage | WALTHER Wallbox | SLIM-LINE KEY | 2 Ladepkt. Typ2/Schuko | Premium-Monitoring | 4015609718191 | 1 | 8537 10 99
98210021 | 53 | auf Anfrage | WALTHER Wallbox | SLIM-LINE KEY | 1 Ladepunkt 22/11kW | Premium-Monitoring | 4015609720583 | 1 | 8537 10 99
98210021-PnC | 53 | auf Anfrage | WALTHER Wallbox | SLIM-LINE PnC | 1 Ladepunkt 22/11kW | Premium-Monitoring | 4015609733705 | 1 | 8537 10 99
98210022 | 53 | auf Anfrage | WALTHER Wallbox | SLIM-LINE RFID | 1 Ladepunkt 22/11kW | Basis-Monitoring | 4015609720675 | 1 | 8537 10 99
98210023 | 53 | auf Anfrage | WALTHER Wallbox | SLIM-LINE RFID | 1 Ladepunkt 22/11kW | Premium-Monitoring | 4015609714957 | 1 | 8537 10 99
98210025 | 53 | auf Anfrage | WALTHER Wallbox | SLIM-LINE KEY | 1 Ladepunkt 22kW | Basis-Monitoring | 4015609716425 | 1 | 8537 10 99
98210030 | 53 | auf Anfrage | WALTHER Wallbox | SLIM-LINE RFID | 2 Ladepkt Typ2/Schuko | Basis-Monitoring | 4015609723317 | 1 | 8537 10 99
98210037 | 53 | auf Anfrage | WALTHER Wallbox | SLIM-LINE RFID | 1 Ladepunkt 11kW | Premium-Monitoring | 4015609737727 | 1 | 8537 10 99
98210038 | 53 | auf Anfrage | WALTHER Wallbox | SLIM-LINE RFID | 2 Ladepkt Typ2/Schuko | Premium-Monitoring | 4015609739738 | 1 | 8537 10 99
98701000 | 53 | auf Anfrage | WALTHER Wallbox | EVOLUTION 350 KEY | 2 Ladpkt Typ2/Schuko | Basis-Monitoring | 4015609713288 | 1 | 8537 10 99
98701000-PnC | 53 | auf Anfrage | WALTHER Wallbox | EVOLUTION 350 PnC | 2 Ladepunkt Typ2/Schuko | Basis-Monitoring | 4015609735129 | 1 | 8537 10 99
98701001 | 53 | auf Anfrage | WALTHER Wallbox | EVOLUTION 350 KEY | 2 Ladpkt Typ2/Schuko | Basis-Monitoring | 4015609713295 | 1 | 8537 10 99
98701004 | 53 | auf Anfrage | WALTHER Wallbox | EVOLUTION 350 KEY | 1 Ladepunkt 22/11kW | Basis-Monitoring | 4015609713301 | 1 | 8537 10 99
98701005-PnC | 53 | auf Anfrage | WALTHER Wallbox | EVOLUTION 350 PnC | 1 Ladepunkt 22/11kW | Premium-Monitoring | 4015609735112 | 1 | 8537 10 99
98701006 | 53 | auf Anfrage | WALTHER Wallbox | EVOLUTION 350 RFID | 1 Ladepunkt 22/11kW | Basis-Monitoring | 4015609737529 | 1 | 8537 10 99
98701007 | 53 | auf Anfrage | WALTHER Wallbox | EVOLUTION 350 RFID | 1 Ladepunkt 22/11kW | Premium-Monitoring | 4015609713318 | 1 | 8537 10 99
98701010 | 53 | auf Anfrage | WALTHER Wallbox | EVOLUTION 350 RFID | 2 Ladep.Typ2/Schuko | Premium-Monitoring | 4015609713325 | 1 | 8537 10 99
98701011 | 53 | auf Anfrage | WALTHER Wallbox | EVOLUTION 350 RFID | 2 Ladep.Typ2/Schuko | Premium-Monitoring | 4015609713332 | 1 | 8537 10 99
98701032 | 53 | auf Anfrage | WALTHER Wallbox | EVOLUTION 350 KEY | 2 Ladepkt.Typ2/Schuko | Basis-Monitoring | 4015609722211 | 1 | 8537 10 99
98900009 | 53 | auf Anfrage | WALTHER Standfuß |  |  |  | 4015609724406 | 1 | 8538 90 99
98900011 | 53 | auf Anfrage | WALTHER Standfuß |  |  |  | 4015609734306 | 1 | 8538 90 99
AA110 | 4 | 420.3 | Wandsteckdose | 16A 5P 400V 6h IP44 | Ausschalter 4-polig | ohne Verriegelung | 4015609261833 | 1 | 8536 69 90
AA110304 | 4 | 311.2 | Wandsteckdose | 16A 3P 110V 4h IP44 | Ausschalter 2-polig | ohne Verriegelung | 4015609261840 | 1 | 8536 69 90
AA110306 | 4 | 301.1 | Wandsteckdose | 16A 3P 230V 6h IP44 | Ausschalter 2-polig | ohne Verriegelung | 4015609261857 | 1 | 8536 69 90
AA110309 | 4 | 311.2 | Wandsteckdose | 16A 3P 400V 9h IP44 | Ausschalter 2-polig | ohne Verriegelung | 4015609276066 | 1 | 8536 69 90
AA110404 | 4 | 389 | Wandsteckdose | 16A 4P 110V 4h IP44 | Ausschalter 3-polig | ohne Verriegelung | 4015609261864 | 1 | 8536 69 90
AA110406 | 4 | 379 | Wandsteckdose | 16A 4P 400V 6h IP44 | Ausschalter 3-polig | ohne Verriegelung | 4015609261888 | 1 | 8536 69 90
AA110407 | 4 | 389 | Wandsteckdose | 16A 4P 500V 7h IP44 | Ausschalter 3-polig | ohne Verriegelung | 4015609261901 | 1 | 8536 69 90
AA110409 | 4 | 389 | Wandsteckdose | 16A 4P 230V 9h IP44 | Ausschalter 3-polig | ohne Verriegelung | 4015609261970 | 1 | 8536 69 90
AA110504 | 4 | 430.3 | Wandsteckdose | 16A 5P 110V 4h IP44 | Ausschalter 4-polig | ohne Verriegelung | 4015609261956 | 1 | 8536 69 90
AA110509 | 4 | 430.3 | Wandsteckdose | 16A 5P 230V 9h IP44 | Ausschalter 4-polig | ohne Verriegelung | 4015609261963 | 1 | 8536 69 90
AA119 | 4 | 484.3 | Wandsteckdose | 16A 5P 400V 6h IP67 | Ausschalter 4-polig | ohne Verriegelung | 4015609261987 | 1 | 8536 69 90
AA119304 | 4 | 363 | Wandsteckdose | 16A 3P 110V 4h IP67 | Ausschalter 2-polig | ohne Verriegelung | 4015609261994 | 1 | 8536 69 90
AA119306 | 4 | 352.9 | Wandsteckdose | 16A 3P 230V 6h IP67 | Ausschalter 2-polig | ohne Verriegelung | 4015609262014 | 1 | 8536 69 90
AA119309 | 4 | 363 | Wandsteckdose | 16A 3P 400V 9h IP67 | Ausschalter 2-polig | ohne Verriegelung | 4015609276080 | 1 | 8536 69 90
AA119404 | 4 | 449.7 | Wandsteckdose | 16A 4P 110V 4h IP67 | Ausschalter 3-polig | ohne Verriegelung | 4015609262083 | 1 | 8536 69 90
AA119406 | 4 | 439.7 | Wandsteckdose | 16A 4P 400V 6h IP67 | Ausschalter 3-polig | ohne Verriegelung | 4015609262090 | 1 | 8536 69 90
AA119407 | 4 | 449.7 | Wandsteckdose | 16A 4P 500V 7h IP67 | Ausschalter 3-polig | ohne Verriegelung | 4015609262106 | 1 | 8536 69 90
AA119409 | 4 | 449.7 | Wandsteckdose | 16A 4P 230V 9h IP67 | Ausschalter 3-polig | ohne Verriegelung | 4015609262137 | 1 | 8536 69 90
AA119504 | 4 | 494.5 | Wandsteckdose | 16A 5P 110V 4h IP67 | Ausschalter 4-polig | ohne Verriegelung | 4015609262144 | 1 | 8536 69 90
AA119509 | 4 | 494.5 | Wandsteckdose | 16A 5P 230V 9h IP67 | Ausschalter 4-polig | ohne Verriegelung | 4015609262151 | 1 | 8536 69 90
AA130 | 4 | 489.2 | Wandsteckdose | 32A 5P 400V 6h IP44 | Ausschalter 4-polig | ohne Verriegelung | 4015609262168 | 1 | 8536 69 90
AA130304 | 4 | 476.5 | Wandsteckdose | 32A 3P 110V 4h IP44 | Ausschalter 2-polig | ohne Verriegelung | 4015609262175 | 1 | 8536 69 90
AA130306 | 4 | 465.4 | Wandsteckdose | 32A 3P 230V 6h IP44 | Ausschalter 2-polig | ohne Verriegelung | 4015609262182 | 1 | 8536 69 90
AA130309 | 4 | 476.5 | Wandsteckdose | 32A 3P 400V 9h IP44 | Ausschalter 2-polig | ohne Verriegelung | 4015609276103 | 1 | 8536 69 90
AA130404 | 4 | 453.6 | Wandsteckdose | 32A 4P 110V 4h IP44 | Ausschalter 3-polig | ohne Verriegelung | 4015609262199 | 1 | 8536 69 90
AA130406 | 4 | 442.6 | Wandsteckdose | 32A 4P 400V 6h IP44 | Ausschalter 3-polig | ohne Verriegelung | 4015609262205 | 1 | 8536 69 90
AA130407 | 4 | 453.6 | Wandsteckdose | 32A 4P 500V 7h IP44 | Ausschalter 3-polig | ohne Verriegelung | 4015609262212 | 1 | 8536 69 90
AA130409 | 4 | 453.6 | Wandsteckdose | 32A 4P 230V 9h IP44 | Ausschalter 3-polig | ohne Verriegelung | 4015609262236 | 1 | 8536 69 90
AA130504 | 4 | 500.3 | Wandsteckdose | 32A 5P 110V 4h IP44 | Ausschalter 4-polig | ohne Verriegelung | 4015609262243 | 1 | 8536 69 90
AA130509 | 4 | 500.3 | Wandsteckdose | 32A 5P 230V 9h IP44 | Ausschalter 4-polig | ohne Verriegelung | 4015609262250 | 1 | 8536 69 90
AA139 | 4 | 560.3 | Wandsteckdose | 32A 5P 400V 6h IP67 | Ausschalter 4-polig | ohne Verriegelung | 4015609262281 | 1 | 8536 69 90
AA139304 | 4 | 556.7 | Wandsteckdose | 32A 3P 110V 4h IP67 | Ausschalter 2-polig | ohne Verriegelung | 4015609262304 | 1 | 8536 69 90
AA139306 | 4 | 545.8 | Wandsteckdose | 32A 3P 230V 6h IP67 | Ausschalter 2-polig | ohne Verriegelung | 4015609262335 | 1 | 8536 69 90
AA139309 | 4 | 556.7 | Wandsteckdose | 32A 3P 400V 9h IP67 | Ausschalter 2-polig | ohne Verriegelung | 4015609276110 | 1 | 8536 69 90
AA139404 | 4 | 521.5 | Wandsteckdose | 32A 4P 110V 4h IP67 | Ausschalter 3-polig | ohne Verriegelung | 4015609262342 | 1 | 8536 69 90
AA139406 | 4 | 510.4 | Wandsteckdose | 32A 4P 400V 6h IP67 | Ausschalter 3-polig | ohne Verriegelung | 4015609262359 | 1 | 8536 69 90
AA139407 | 4 | 521.5 | Wandsteckdose | 32A 4P 500V 7h IP67 | Ausschalter 3-polig | ohne Verriegelung | 4015609262366 | 1 | 8536 69 90
AA139409 | 4 | 521.5 | Wandsteckdose | 32A 4P 230V 9h IP67 | Ausschalter 3-polig | ohne Verriegelung | 4015609262373 | 1 | 8536 69 90
AA139504 | 4 | 571.4 | Wandsteckdose | 32A 5P 110V 4h IP67 | Ausschalter 4-polig | ohne Verriegelung | 4015609262380 | 1 | 8536 69 90
AA139509 | 4 | 571.4 | Wandsteckdose | 32A 5P 230V 9h IP67 | Ausschalter 4-polig | ohne Verriegelung | 4015609262571 | 1 | 8536 69 90
AD110 | 4 | 476.5 | Wandsteckdose | 16A 5P 400V 6h IP44 | Ausschalter 4-polig | ohne Verriegelung | 4015609262908 | 1 | 8536 69 90
AD110304 | 4 | 422.2 | Wandsteckdose | 16A 3P 110V 4h IP44 | Ausschalter 2-polig | ohne Verriegelung | 4015609265497 | 1 | 8536 69 90
AD110306 | 4 | 411.6 | Wandsteckdose | 16A 3P 230V 6h IP44 | Ausschalter 2-polig | ohne Verriegelung | 4015609262939 | 1 | 8536 69 90
AD110309 | 4 | 422.2 | Wandsteckdose | 16A 3P 400V 9h IP44 | Ausschalter 2-polig | ohne Verriegelung | 4015609276127 | 1 | 8536 69 90
AD110404 | 4 | 402.3 | Wandsteckdose | 16A 4P 110V 4h IP44 | Ausschalter 3-polig | ohne Verriegelung | 4015609265503 | 1 | 8536 69 90
AD110406 | 4 | 392.2 | Wandsteckdose | 16A 4P 400V 6h IP44 | Ausschalter 3-polig | ohne Verriegelung | 4015609262953 | 1 | 8536 69 90
AD110407 | 4 | 402.3 | Wandsteckdose | 16A 4P 500V 7h IP44 | Ausschalter 3-polig | ohne Verriegelung | 4015609265510 | 1 | 8536 69 90
AD110409 | 4 | 402.3 | Wandsteckdose | 16A 4P 230V 9h IP44 | Ausschalter 3-polig | ohne Verriegelung | 4015609265527 | 1 | 8536 69 90
AD110504 | 4 | 486.7 | Wandsteckdose | 16A 5P 110V 4h IP44 | Ausschalter 4-polig | ohne Verriegelung | 4015609265534 | 1 | 8536 69 90
AD110509 | 4 | 486.7 | Wandsteckdose | 16A 5P 230V 9h IP44 | Ausschalter 4-polig | ohne Verriegelung | 4015609265541 | 1 | 8536 69 90
AD119 | 4 | 534.3 | Wandsteckdose | 16A 5P 400V 6h IP67 | Ausschalter 4-polig | ohne Verriegelung | 4015609263004 | 1 | 8536 69 90
AD119304 | 4 | 438.5 | Wandsteckdose | 16A 3P 110V 4h IP67 | Ausschalter 2-polig | ohne Verriegelung | 4015609265558 | 1 | 8536 69 90
AD119306 | 4 | 428.5 | Wandsteckdose | 16A 3P 230V 6h IP67 | Ausschalter 2-polig | ohne Verriegelung | 4015609263028 | 1 | 8536 69 90
AD119309 | 4 | 438.5 | Wandsteckdose | 16A 3P 400V 9h IP67 | Ausschalter 2-polig | ohne Verriegelung | 4015609276134 | 1 | 8536 69 90
AD119404 | 4 | 496.7 | Wandsteckdose | 16A 4P 110V 4h IP67 | Ausschalter 3-polig | ohne Verriegelung | 4015609265565 | 1 | 8536 69 90
AD119406 | 4 | 486.6 | Wandsteckdose | 16A 4P 400V 6h IP67 | Ausschalter 3-polig | ohne Verriegelung | 4015609263035 | 1 | 8536 69 90
AD119407 | 4 | 496.7 | Wandsteckdose | 16A 4P 500V 7h IP67 | Ausschalter 3-polig | ohne Verriegelung | 4015609265572 | 1 | 8536 69 90
AD119409 | 4 | 496.7 | Wandsteckdose | 16A 4P 230V 9h IP67 | Ausschalter 3-polig | ohne Verriegelung | 4015609265589 | 1 | 8536 69 90
AD119504 | 4 | 544.3 | Wandsteckdose | 16A 5P 110V 4h IP67 | Ausschalter 4-polig | ohne Verriegelung | 4015609265596 | 1 | 8536 69 90
AD119509 | 4 | 544.3 | Wandsteckdose | 16A 5P 230V 9h IP67 | Ausschalter 4-polig | ohne Verriegelung | 4015609265602 | 1 | 8536 69 90
AD130 | 4 | 538.9 | Wandsteckdose | 32A 5P 400V 6h IP44 | Ausschalter 4-polig | ohne Verriegelung | 4015609263042 | 1 | 8536 69 90
AD130304 | 4 | 450.9 | Wandsteckdose | 32A 3P 110V 4h IP44 | Ausschalter 2-polig | ohne Verriegelung | 4015609265626 | 1 | 8536 69 90
AD130306 | 4 | 439.8 | Wandsteckdose | 32A 3P 230V 6h IP44 | Ausschalter 2-polig | ohne Verriegelung | 4015609263066 | 1 | 8536 69 90
AD130309 | 4 | 450.9 | Wandsteckdose | 32A 3P 400V 9h IP44 | Ausschalter 2-polig | ohne Verriegelung | 4015609276141 | 1 | 8536 69 90
AD130404 | 4 | 498.7 | Wandsteckdose | 32A 4P 110V 4h IP44 | Ausschalter 3-polig | ohne Verriegelung | 4015609265633 | 1 | 8536 69 90
AD130406 | 4 | 487.6 | Wandsteckdose | 32A 4P 400V 6h IP44 | Ausschalter 3-polig | ohne Verriegelung | 4015609263073 | 1 | 8536 69 90
AD130407 | 4 | 498.7 | Wandsteckdose | 32A 4P 500V 7h IP44 | Ausschalter 3-polig | ohne Verriegelung | 4015609265640 | 1 | 8536 69 90
AD130409 | 4 | 498.7 | Wandsteckdose | 32A 4P 230V 9h IP44 | Ausschalter 3-polig | ohne Verriegelung | 4015609265657 | 1 | 8536 69 90
AD130504 | 4 | 549.9 | Wandsteckdose | 32A 5P 110V 4h IP44 | Ausschalter 4-polig | ohne Verriegelung | 4015609265664 | 1 | 8536 69 90
AD130509 | 4 | 549.9 | Wandsteckdose | 32A 5P 230V 9h IP44 | Ausschalter 4-polig | ohne Verriegelung | 4015609265671 | 1 | 8536 69 90
AD139 | 4 | 597.3 | Wandsteckdose | 32A 5P 400V 6h IP67 | Ausschalter 4-polig | ohne Verriegelung | 4015609263097 | 1 | 8536 69 90
AD139304 | 4 | 556.7 | Wandsteckdose | 32A 3P 110V 4h IP67 | Ausschalter 2-polig | ohne Verriegelung | 4015609265688 | 1 | 8536 69 90
AD139306 | 4 | 545.8 | Wandsteckdose | 32A 3P 230V 6h IP67 | Ausschalter 2-polig | ohne Verriegelung | 4015609263110 | 1 | 8536 69 90
AD139309 | 4 | 556.7 | Wandsteckdose | 32A 3P 400V 9h IP67 | Ausschalter 2-polig | ohne Verriegelung | 4015609276158 | 1 | 8536 69 90
AD139404 | 4 | 556.7 | Wandsteckdose | 32A 4P 110V 4h IP67 | Ausschalter 3-polig | ohne Verriegelung | 4015609265695 | 1 | 8536 69 90
AD139406 | 4 | 545.8 | Wandsteckdose | 32A 4P 400V 6h IP67 | Ausschalter 3-polig | ohne Verriegelung | 4015609263134 | 1 | 8536 69 90
AD139407 | 4 | 556.7 | Wandsteckdose | 32A 4P 500V 7h IP67 | Ausschalter 3-polig | ohne Verriegelung | 4015609265701 | 1 | 8536 69 90
AD139409 | 4 | 556.7 | Wandsteckdose | 32A 4P 230V 9h IP67 | Ausschalter 3-polig | ohne Verriegelung | 4015609265725 | 1 | 8536 69 90
AD139504 | 4 | 608 | Wandsteckdose | 32A 5P 110V 4h IP67 | Ausschalter 4-polig | ohne Verriegelung | 4015609265732 | 1 | 8536 69 90
AD139509 | 4 | 608 | Wandsteckdose | 32A 5P 230V 9h IP67 | Ausschalter 4-polig | ohne Verriegelung | 4015609265756 | 1 | 8536 69 90
AD160 | 4 | 776.1 | Wandsteckdose | 63A 5P 400V 6h IP44 | Ausschalter 3-polig | ohne Verriegelung | 4015609262762 | 1 | 8536 69 90
AD160304 | 4 | 815.9 | Wandsteckdose | 63A 3P 110V 4h IP44 | Ausschalter 2-polig | ohne Verriegelung | 4015609265749 | 1 | 8536 69 90
AD160306 | 4 | 778.9 | Wandsteckdose | 63A 3P 230V 6h IP44 | Ausschalter 2-polig | ohne Verriegelung | 4015609263356 | 1 | 8536 69 90
AD160309 | 4 | 815.9 | Wandsteckdose | 63A 3P 400V 9h IP44 | Ausschalter 2-polig | ohne Verriegelung | 4015609276165 | 1 | 8536 69 90
AD160404 | 4 | 849 | Wandsteckdose | 63A 4P 110V 4h IP44 | Ausschalter 3-polig | ohne Verriegelung | 4015609265763 | 1 | 8536 69 90
AD160406 | 4 | 811.8 | Wandsteckdose | 63A 4P 400V 6h IP44 | Ausschalter 3-polig | ohne Verriegelung | 4015609262779 | 1 | 8536 69 90
AD160407 | 4 | 849 | Wandsteckdose | 63A 4P 500V 7h IP44 | Ausschalter 3-polig | ohne Verriegelung | 4015609265770 | 1 | 8536 69 90
AD160409 | 4 | 849 | Wandsteckdose | 63A 4P 230V 9h IP44 | Ausschalter 3-polig | ohne Verriegelung | 4015609265800 | 1 | 8536 69 90
AD160504 | 4 | 887.7 | Wandsteckdose | 63A 5P 110V 4h IP44 | Ausschalter 4-polig | ohne Verriegelung | 4015609265817 | 1 | 8536 69 90
AD160509 | 4 | 887.7 | Wandsteckdose | 63A 5P 230V 9h IP44 | Ausschalter 4-polig | ohne Verriegelung | 4015609265824 | 1 | 8536 69 90
AD169 | 4 | 868.2 | Wandsteckdose | 63A 5P 400V 6h IP67 | Ausschalter 3-polig | ohne Verriegelung | 4015609262786 | 1 | 8536 69 90
AD169304 | 4 | 832.7 | Wandsteckdose | 63A 3P 110V 4h IP67 | Ausschalter 2-polig | ohne Verriegelung | 4015609265831 | 1 | 8536 69 90
AD169306 | 4 | 795.7 | Wandsteckdose | 63A 3P 230V 6h IP67 | Ausschalter 2-polig | ohne Verriegelung | 4015609263141 | 1 | 8536 69 90
AD169309 | 4 | 832.7 | Wandsteckdose | 63A 3P 400V 9h IP67 | Ausschalter 2-polig | ohne Verriegelung | 4015609276172 | 1 | 8536 69 90
AD169404 | 4 | 865.5 | Wandsteckdose | 63A 4P 110V 4h IP67 | Ausschalter 3-polig | ohne Verriegelung | 4015609265848 | 1 | 8536 69 90
AD169406 | 4 | 828.5 | Wandsteckdose | 63A 4P 400V 6h IP67 | Ausschalter 3-polig | ohne Verriegelung | 4015609263158 | 1 | 8536 69 90
AD169407 | 4 | 865.5 | Wandsteckdose | 63A 4P 500V 7h IP67 | Ausschalter 3-polig | ohne Verriegelung | 4015609265855 | 1 | 8536 69 90
AD169409 | 4 | 865.5 | Wandsteckdose | 63A 4P 230V 9h IP67 | Ausschalter 3-polig | ohne Verriegelung | 4015609265862 | 1 | 8536 69 90
AD169504 | 4 | 905.2 | Wandsteckdose | 63A 5P 110V 4h IP67 | Ausschalter 4-polig | ohne Verriegelung | 4015609265879 | 1 | 8536 69 90
AD169509 | 4 | 905.2 | Wandsteckdose | 63A 5P 230V 9h IP67 | Ausschalter 4-polig | ohne Verriegelung | 4015609266043 | 1 | 8536 69 90
AE110 | 4 | 491.5 | Wandsteckdose | 16A 5P 400V 6h IP44 | Ausschalter 4-polig | mit Verriegelung | 4015609263165 | 1 | 8536 69 90
AE110304 | 4 | 455.2 | Wandsteckdose | 16A 3P 110V 4h IP44 | Ausschalter 2-polig | mit Verriegelung | 4015609266036 | 1 | 8536 69 90
AE110304MV | 4 | auf Anfrage | Wandsteckdose | 16A 3P 110V 4h IP44 | elektr. Verriegelung | über Mikroschalter | 4015609279449 | 1 | 8536 69 90
AE110306 | 4 | 445.1 | Wandsteckdose | 16A 3P 230V 6h IP44 | Ausschalter 2-polig | mit Verriegelung | 4015609263172 | 1 | 8536 69 90
AE110306MV | 4 | auf Anfrage | Wandsteckdose | 16A 3P 230V 6h IP44 | elektr. Verriegelung | über Mikroschalter | 4015609279470 | 1 | 8536 69 90
AE110309 | 4 | 455.2 | Wandsteckdose | 16A 3P 400V 9h IP44 | Ausschalter 2-polig | mit Verriegelung | 4015609276189 | 1 | 8536 69 90
AE110309MV | 4 | auf Anfrage | Wandsteckdose | 16A 3P 400V 9h IP44 | elektr. Verriegelung | über Mikroschalter | 4015609279487 | 1 | 8536 69 90
AE110404 | 4 | 473.5 | Wandsteckdose | 16A 4P 110V 4h IP44 | Ausschalter 3-polig | mit Verriegelung | 4015609266050 | 1 | 8536 69 90
AE110404MV | 4 | auf Anfrage | Wandsteckdose | 16A 4P 110V 4h IP44 | elektr. Verriegelung | über Mikroschalter | 4015609279494 | 1 | 8536 69 90
AE110406 | 4 | 463.4 | Wandsteckdose | 16A 4P 400V 6h IP44 | Ausschalter 3-polig | mit Verriegelung | 4015609263189 | 1 | 8536 69 90
AE110406MV | 4 | auf Anfrage | Wandsteckdose | 16A 4P 400V 6h IP44 | elektr. Verriegelung | über Mikroschalter | 4015609279500 | 1 | 8536 69 90
AE110407 | 4 | 473.5 | Wandsteckdose | 16A 4P 500V 7h IP44 | Ausschalter 3-polig | mit Verriegelung | 4015609266067 | 1 | 8536 69 90
AE110407MV | 4 | auf Anfrage | Wandsteckdose | 16A 4P 500V 7h IP44 | elektr. Verriegelung | über Mikroschalter | 4015609279517 | 1 | 8536 69 90
AE110409 | 4 | 473.5 | Wandsteckdose | 16A 4P 230V 9h IP44 | Ausschalter 3-polig | mit Verriegelung | 4015609266074 | 1 | 8536 69 90
AE110409MV | 4 | auf Anfrage | Wandsteckdose | 16A 4P 230V 9h IP44 | elektr. Verriegelung | über Mikroschalter | 4015609279524 | 1 | 8536 69 90
AE110504 | 4 | 501.6 | Wandsteckdose | 16A 5P 110V 4h IP44 | Ausschalter 4-polig | mit Verriegelung | 4015609266081 | 1 | 8536 69 90
AE110504MV | 4 | auf Anfrage | Wandsteckdose | 16A 5P 110V 4h IP44 | elektr. Verriegelung | über Mikroschalter | 4015609279548 | 1 | 8536 69 90
AE110509 | 4 | 501.6 | Wandsteckdose | 16A 5P 230V 9h IP44 | Ausschalter 4-polig | mit Verriegelung | 4015609266098 | 1 | 8536 69 90
AE110509MV | 4 | auf Anfrage | Wandsteckdose | 16A 5P 230V 9h IP44 | elektr. Verriegelung | über Mikroschalter | 4015609279555 | 1 | 8536 69 90
AE110MV | 4 | 502.6 | Wandsteckdose | 16A 5P 400V 6h IP44 | elektr. Verriegelung | über Mikroschalter | 4015609279616 | 1 | 8536 69 90
AE119 | 4 | 550.1 | Wandsteckdose | 16A 5P 400V 6h IP67 | Ausschalter 4-polig | mit Verriegelung | 4015609263196 | 1 | 8536 69 90
AE119304 | 4 | 453.7 | Wandsteckdose | 16A 3P 110V 4h IP67 | Ausschalter 2-polig | mit Verriegelung | 4015609266128 | 1 | 8536 69 90
AE119304MV | 4 | auf Anfrage | Wandsteckdose | 16A 3P 110V 4h IP67 | elektr. Verriegelung | über Mikroschalter | 4015609279562 | 1 | 8536 69 90
AE119306 | 4 | 443.7 | Wandsteckdose | 16A 3P 230V 6h IP67 | Ausschalter 2-polig | mit Verriegelung | 4015609263202 | 1 | 8536 69 90
AE119306MV | 4 | auf Anfrage | Wandsteckdose | 16A 3P 230V 6h IP67 | elektr. Verriegelung | über Mikroschalter | 4015609279623 | 1 | 8536 69 90
AE119309 | 4 | 453.7 | Wandsteckdose | 16A 3P 400V 9h IP67 | Ausschalter 2-polig | mit Verriegelung | 4015609276196 | 1 | 8536 69 90
AE119309MV | 4 | auf Anfrage | Wandsteckdose | 16A 3P 400V 9h IP67 | elektr. Verriegelung | über Mikroschalter | 4015609279647 | 1 | 8536 69 90
AE119404 | 4 | 512.4 | Wandsteckdose | 16A 4P 110V 4h IP67 | Ausschalter 3-polig | mit Verriegelung | 4015609266159 | 1 | 8536 69 90
AE119404MV | 4 | auf Anfrage | Wandsteckdose | 16A 4P 110V 4h IP67 | elektr. Verriegelung | über Mikroschalter | 4015609279661 | 1 | 8536 69 90
AE119406 | 4 | 502.3 | Wandsteckdose | 16A 4P 400V 6h IP67 | Ausschalter 3-polig | mit Verriegelung | 4015609263219 | 1 | 8536 69 90
AE119406MV | 4 | auf Anfrage | Wandsteckdose | 16A 4P 400V 6h IP67 | elektr. Verriegelung | über Mikroschalter | 4015609279685 | 1 | 8536 69 90
AE119407 | 4 | 512.4 | Wandsteckdose | 16A 4P 500V 7h IP67 | Ausschalter 3-polig | mit Verriegelung | 4015609266197 | 1 | 8536 69 90
AE119407MV | 4 | auf Anfrage | Wandsteckdose | 16A 4P 500V 7h IP67 | elektr. Verriegelung | über Mikroschalter | 4015609279708 | 1 | 8536 69 90
AE119409 | 4 | 512.4 | Wandsteckdose | 16A 4P 230V 9h IP67 | Ausschalter 3-polig | mit Verriegelung | 4015609266203 | 1 | 8536 69 90
AE119409MV | 4 | auf Anfrage | Wandsteckdose | 16A 4P 230V 9h IP67 | elektr. Verriegelung | über Mikroschalter | 4015609279722 | 1 | 8536 69 90
AE119504 | 4 | 559.9 | Wandsteckdose | 16A 5P 110V 4h IP67 | Ausschalter 4-polig | mit Verriegelung | 4015609266227 | 1 | 8536 69 90
AE119504MV | 4 | auf Anfrage | Wandsteckdose | 16A 5P 110V 4h IP67 | elektr. Verriegelung | über Mikroschalter | 4015609279746 | 1 | 8536 69 90
AE119509 | 4 | 559.9 | Wandsteckdose | 16A 5P 230V 9h IP67 | Ausschalter 4-polig | mit Verriegelung | 4015609266234 | 1 | 8536 69 90
AE119509MV | 4 | auf Anfrage | Wandsteckdose | 16A 5P 230V 9h IP67 | elektr. Verriegelung | über Mikroschalter | 4015609279760 | 1 | 8536 69 90
AE119MV | 4 | auf Anfrage | Wandsteckdose | 16A 5P 400V 6h IP67 | elektr. Verriegelung | über Mikroschalter | 4015609279791 | 1 | 8536 69 90
AE130 | 4 | 510.2 | Wandsteckdose | 32A 5P 400V 6h IP44 | Ausschalter 4-polig | mit Verriegelung | 4015609263233 | 1 | 8536 69 90
AE130304 | 4 | 484 | Wandsteckdose | 32A 3P 110V 4h IP44 | Ausschalter 2-polig | mit Verriegelung | 4015609266241 | 1 | 8536 69 90
AE130304MV | 4 | auf Anfrage | Wandsteckdose | 32A 3P 110V 4h IP44 | elektr. Verriegelung | über Mikroschalter | 4015609279845 | 1 | 8536 69 90
AE130306 | 4 | 473 | Wandsteckdose | 32A 3P 230V 6h IP44 | Ausschalter 2-polig | mit Verriegelung | 4015609263240 | 1 | 8536 69 90
AE130306MV | 4 | auf Anfrage | Wandsteckdose | 32A 3P 230V 6h IP44 | elektr. Verriegelung | über Mikroschalter | 4015609279852 | 1 | 8536 69 90
AE130309 | 4 | 484 | Wandsteckdose | 32A 3P 400V 9h IP44 | Ausschalter 2-polig | mit Verriegelung | 4015609276202 | 1 | 8536 69 90
AE130309MV | 4 | auf Anfrage | Wandsteckdose | 32A 3P 400V 9h IP44 | elektr. Verriegelung | über Mikroschalter | 4015609279869 | 1 | 8536 69 90
AE130404 | 4 | 518.2 | Wandsteckdose | 32A 4P 110V 4h IP44 | Ausschalter 3-polig | mit Verriegelung | 4015609266258 | 1 | 8536 69 90
AE130404MV | 4 | auf Anfrage | Wandsteckdose | 32A 4P 110V 4h IP44 | elektr. Verriegelung | über Mikroschalter | 4015609279876 | 1 | 8536 69 90
AE130406 | 4 | 507.2 | Wandsteckdose | 32A 4P 400V 6h IP44 | Ausschalter 3-polig | mit Verriegelung | 4015609263301 | 1 | 8536 69 90
AE130406MV | 4 | auf Anfrage | Wandsteckdose | 32A 4P 400V 6h IP44 | elektr. Verriegelung | über Mikroschalter | 4015609279890 | 1 | 8536 69 90
AE130407 | 4 | 518.2 | Wandsteckdose | 32A 4P 500V 7h IP44 | Ausschalter 3-polig | mit Verriegelung | 4015609266265 | 1 | 8536 69 90
AE130407MV | 4 | auf Anfrage | Wandsteckdose | 32A 4P 500V 7h IP44 | elektr. Verriegelung | über Mikroschalter | 4015609279906 | 1 | 8536 69 90
AE130409 | 4 | 518.2 | Wandsteckdose | 32A 4P 230V 9h IP44 | Ausschalter 3-polig | mit Verriegelung | 4015609266272 | 1 | 8536 69 90
AE130409MV | 4 | auf Anfrage | Wandsteckdose | 32A 4P 230V 9h IP44 | elektr. Verriegelung | über Mikroschalter | 4015609279913 | 1 | 8536 69 90
AE130504 | 4 | 521.3 | Wandsteckdose | 32A 5P 110V 4h IP44 | Ausschalter 4-polig | mit Verriegelung | 4015609266289 | 1 | 8536 69 90
AE130504MV | 4 | auf Anfrage | Wandsteckdose | 32A 5P 110V 4h IP44 | elektr. Verriegelung | über Mikroschalter | 4015609279944 | 1 | 8536 69 90
AE130509 | 4 | 521.3 | Wandsteckdose | 32A 5P 230V 9h IP44 | Ausschalter 4-polig | mit Verriegelung | 4015609266302 | 1 | 8536 69 90
AE130509MV | 4 | auf Anfrage | Wandsteckdose | 32A 5P 230V 9h IP44 | elektr. Verriegelung | über Mikroschalter | 4015609279951 | 1 | 8536 69 90
AE130MV | 4 | auf Anfrage | Wandsteckdose | 32A 5P 400V 6h IP44 | elektr. Verriegelung | über Mikroschalter | 4015609279968 | 1 | 8536 69 90
AE139 | 4 | 617 | Wandsteckdose | 32A 5P 400V 6h IP67 | Ausschalter 4-polig | mit Verriegelung | 4015609263318 | 1 | 8536 69 90
AE139304 | 4 | 577 | Wandsteckdose | 32A 3P 110V 4h IP67 | Ausschalter 2-polig | mit Verriegelung | 4015609266319 | 1 | 8536 69 90
AE139304MV | 4 | auf Anfrage | Wandsteckdose | 32A 3P 110V 4h IP67 | elektr. Verriegelung | über Mikroschalter | 4015609279982 | 1 | 8536 69 90
AE139306 | 4 | 565.9 | Wandsteckdose | 32A 3P 230V 6h IP67 | Ausschalter 2-polig | mit Verriegelung | 4015609263349 | 1 | 8536 69 90
AE139306MV | 4 | auf Anfrage | Wandsteckdose | 32A 3P 230V 6h IP67 | elektr. Verriegelung | über Mikroschalter | 4015609280056 | 1 | 8536 69 90
AE139309 | 4 | 577 | Wandsteckdose | 32A 3P 400V 9h IP67 | Ausschalter 2-polig | mit Verriegelung | 4015609276219 | 1 | 8536 69 90
AE139309MV | 4 | auf Anfrage | Wandsteckdose | 32A 3P 400V 9h IP67 | elektr. Verriegelung | über Mikroschalter | 4015609280087 | 1 | 8536 69 90
AE139404 | 4 | 577 | Wandsteckdose | 32A 4P 110V 4h IP67 | Ausschalter 3-polig | mit Verriegelung | 4015609266326 | 1 | 8536 69 90
AE139404MV | 4 | auf Anfrage | Wandsteckdose | 32A 4P 110V 4h IP67 | elektr. Verriegelung | über Mikroschalter | 4015609280100 | 1 | 8536 69 90
AE139406 | 4 | 565.9 | Wandsteckdose | 32A 4P 400V 6h IP67 | Ausschalter 3-polig | mit Verriegelung | 4015609263394 | 1 | 8536 69 90
AE139406MV | 4 | auf Anfrage | Wandsteckdose | 32A 4P 400V 6h IP67 | elektr. Verriegelung | über Mikroschalter | 4015609280131 | 1 | 8536 69 90
AE139407 | 4 | 577 | Wandsteckdose | 32A 4P 500V 7h IP67 | Ausschalter 3-polig | mit Verriegelung | 4015609266333 | 1 | 8536 69 90
AE139407MV | 4 | auf Anfrage | Wandsteckdose | 32A 4P 500V 7h IP67 | elektr. Verriegelung | über Mikroschalter | 4015609280155 | 1 | 8536 69 90
AE139409 | 4 | 577 | Wandsteckdose | 32A 4P 230V 9h IP67 | Ausschalter 3-polig | mit Verriegelung | 4015609266340 | 1 | 8536 69 90
AE139409MV | 4 | auf Anfrage | Wandsteckdose | 32A 4P 230V 9h IP67 | elektr. Verriegelung | über Mikroschalter | 4015609280209 | 1 | 8536 69 90
AE139504 | 4 | 627.9 | Wandsteckdose | 32A 5P 110V 4h IP67 | Ausschalter 4-polig | mit Verriegelung | 4015609266357 | 1 | 8536 69 90
AE139504MV | 4 | auf Anfrage | Wandsteckdose | 32A 5P 110V 4h IP67 | elektr. Verriegelung | über Mikroschalter | 4015609280223 | 1 | 8536 69 90
AE139509 | 4 | 627.9 | Wandsteckdose | 32A 5P 230V 9h IP67 | Ausschalter 4-polig | mit Verriegelung | 4015609266371 | 1 | 8536 69 90
AE139509MV | 4 | auf Anfrage | Wandsteckdose | 32A 5P 230V 9h IP67 | elektr. Verriegelung | über Mikroschalter | 4015609280247 | 1 | 8536 69 90
AE139MV | 4 | 854.23 | Wandsteckdose | 32A 5P 400V 6h IP67 | elektr. Verriegelung | über Mikroschalter | 4015609280261 | 1 | 8536 69 90
AE160 | 4 | 895.1 | Wandsteckdose | 63A 5P 400V 6h IP44 | Ausschalter 3-polig | mit Verriegelung | 4015609263400 | 1 | 8536 69 90
AE160304 | 4 | 865 | Wandsteckdose | 63A 3P 110V 4h IP44 | Ausschalter 2-polig | mit Verriegelung | 4015609266395 | 1 | 8536 69 90
AE160306 | 4 | 828.1 | Wandsteckdose | 63A 3P 230V 6h IP44 | Ausschalter 2-polig | mit Verriegelung | 4015609263424 | 1 | 8536 69 90
AE160309 | 4 | 865 | Wandsteckdose | 63A 3P 400V 9h IP44 | Ausschalter 2-polig | mit Verriegelung | 4015609276226 | 1 | 8536 69 90
AE160404 | 4 | 892.3 | Wandsteckdose | 63A 4P 110V 4h IP44 | Ausschalter 3-polig | mit Verriegelung | 4015609266401 | 1 | 8536 69 90
AE160406 | 4 | 855.4 | Wandsteckdose | 63A 4P 400V 6h IP44 | Ausschalter 3-polig | mit Verriegelung | 4015609263431 | 1 | 8536 69 90
AE160407 | 4 | 892.3 | Wandsteckdose | 63A 4P 500V 7h IP44 | Ausschalter 3-polig | mit Verriegelung | 4015609266418 | 1 | 8536 69 90
AE160409 | 4 | 892.3 | Wandsteckdose | 63A 4P 230V 9h IP44 | Ausschalter 3-polig | mit Verriegelung | 4015609266425 | 1 | 8536 69 90
AE160504 | 4 | 932.1 | Wandsteckdose | 63A 5P 110V 4h IP44 | Ausschalter 4-polig | mit Verriegelung | 4015609266432 | 1 | 8536 69 90
AE160509 | 4 | 932.1 | Wandsteckdose | 63A 5P 230V 9h IP44 | Ausschalter 3-polig | mit Verriegelung | 4015609266449 | 1 | 8536 69 90
AE169 | 4 | 911.5 | Wandsteckdose | 63A 5P 400V 6h IP67 | Ausschalter 3-polig | mit Verriegelung | 4015609263363 | 1 | 8536 69 90
AE169304 | 4 | 909.7 | Wandsteckdose | 63A 3P 110V 4h IP67 | Ausschalter 2-polig | mit Verriegelung | 4015609266500 | 1 | 8536 69 90
AE169306 | 4 | 872.5 | Wandsteckdose | 63A 3P 230V 6h IP67 | Ausschalter 2-polig | mit Verriegelung | 4015609263370 | 1 | 8536 69 90
AE169309 | 4 | 909.7 | Wandsteckdose | 63A 3P 400V 9h IP67 | Ausschalter 2-polig | mit Verriegelung | 4015609276233 | 1 | 8536 69 90
AE169404 | 4 | 909.3 | Wandsteckdose | 63A 4P 110V 4h IP67 | Ausschalter 3-polig | mit Verriegelung | 4015609266517 | 1 | 8536 69 90
AE169406 | 4 | 872.2 | Wandsteckdose | 63A 4P 400V 6h IP67 | Ausschalter 3-polig | mit Verriegelung | 4015609263387 | 1 | 8536 69 90
AE169407 | 4 | 909.3 | Wandsteckdose | 63A 4P 500V 7h IP67 | Ausschalter 3-polig | mit Verriegelung | 4015609266609 | 1 | 8536 69 90
AE169409 | 4 | 909.3 | Wandsteckdose | 63A 4P 230V 9h IP67 | Ausschalter 3-polig | mit Verriegelung | 4015609266593 | 1 | 8536 69 90
AE169504 | 4 | 948.4 | Wandsteckdose | 63A 5P 110V 4h IP67 | Ausschalter 3-polig | mit Verriegelung | 4015609266524 | 1 | 8536 69 90
AE169509 | 4 | 948.4 | Wandsteckdose | 63A 5P 230V 9h IP67 | Ausschalter 3-polig | mit Verriegelung | 4015609266531 | 1 | 8536 69 90
AI110 | 4 | 569.1 | Wandsteckdose | 16A 5P 400V 6h IP44 | Ausschalter 4-polig | ohne Verriegelung | 4015609263448 | 1 | 8536 69 90
AI110304 | 4 | 521.1 | Wandsteckdose | 16A 3P 110V 4h IP44 | Ausschalter 2-polig | ohne Verriegelung | 4015609266548 | 1 | 8536 69 90
AI110306 | 4 | 510.9 | Wandsteckdose | 16A 3P 230V 6h IP44 | Ausschalter 2-polig | ohne Verriegelung | 4015609263455 | 1 | 8536 69 90
AI110309 | 4 | 521.1 | Wandsteckdose | 16A 3P 400V 9h IP44 | Ausschalter 2-polig | ohne Verriegelung | 4015609276257 | 1 | 8536 69 90
AI110404 | 4 | 556 | Wandsteckdose | 16A 4P 110V 4h IP44 | Ausschalter 3-polig | ohne Verriegelung | 4015609266555 | 1 | 8536 69 90
AI110406 | 4 | 546 | Wandsteckdose | 16A 4P 400V 6h IP44 | Ausschalter 3-polig | ohne Verriegelung | 4015609263462 | 1 | 8536 69 90
AI110407 | 4 | 556 | Wandsteckdose | 16A 4P 500V 7h IP44 | Ausschalter 3-polig | ohne Verriegelung | 4015609266579 | 1 | 8536 69 90
AI110409 | 4 | 556 | Wandsteckdose | 16A 4P 230V 9h IP44 | Ausschalter 3-polig | ohne Verriegelung | 4015609266586 | 1 | 8536 69 90
AI110504 | 4 | 579 | Wandsteckdose | 16A 5P 110V 4h IP44 | Ausschalter 4-polig | ohne Verriegelung | 4015609266616 | 1 | 8536 69 90
AI110509 | 4 | 579 | Wandsteckdose | 16A 5P 230V 9h IP44 | Ausschalter 4-polig | ohne Verriegelung | 4015609266623 | 1 | 8536 69 90
AI119 | 4 | 626.4 | Wandsteckdose | 16A 5P 400V 6h IP67 | Ausschalter 4-polig | ohne Verriegelung | 4015609263486 | 1 | 8536 69 90
AI119304 | 4 | 579 | Wandsteckdose | 16A 3P 110V 4h IP67 | Ausschalter 2-polig | ohne Verriegelung | 4015609266678 | 1 | 8536 69 90
AI119306 | 4 | 569 | Wandsteckdose | 16A 3P 230V 6h IP67 | Ausschalter 2-polig | ohne Verriegelung | 4015609264032 | 1 | 8536 69 90
AI119309 | 4 | 579 | Wandsteckdose | 16A 3P 400V 9h IP67 | Ausschalter 2-polig | ohne Verriegelung | 4015609276264 | 1 | 8536 69 90
AI119404 | 4 | 613.6 | Wandsteckdose | 16A 4P 110V 4h IP67 | Ausschalter 3-polig | ohne Verriegelung | 4015609266692 | 1 | 8536 69 90
AI119406 | 4 | 603.6 | Wandsteckdose | 16A 4P 400V 6h IP67 | Ausschalter 3-polig | ohne Verriegelung | 4015609264049 | 1 | 8536 69 90
AI119407 | 4 | 613.6 | Wandsteckdose | 16A 4P 500V 7h IP67 | Ausschalter 3-polig | ohne Verriegelung | 4015609266708 | 1 | 8536 69 90
AI119409 | 4 | 613.6 | Wandsteckdose | 16A 4P 230V 9h IP67 | Ausschalter 3-polig | ohne Verriegelung | 4015609266715 | 1 | 8536 69 90
AI119504 | 4 | 636.4 | Wandsteckdose | 16A 5P 110V 4h IP67 | Ausschalter 4-polig | ohne Verriegelung | 4015609266722 | 1 | 8536 69 90
AI119509 | 4 | 636.4 | Wandsteckdose | 16A 5P 230V 9h IP67 | Ausschalter 4-polig | ohne Verriegelung | 4015609266739 | 1 | 8536 69 90
AI130 | 4 | 631.5 | Wandsteckdose | 32A 5P 400V 6h IP44 | Ausschalter 4-polig | ohne Verriegelung | 4015609264056 | 1 | 8536 69 90
AI130304 | 4 | 584.4 | Wandsteckdose | 32A 3P 110V 4h IP44 | Ausschalter 2-polig | ohne Verriegelung | 4015609266807 | 1 | 8536 69 90
AI130306 | 4 | 573.4 | Wandsteckdose | 32A 3P 230V 6h IP44 | Ausschalter 2-polig | ohne Verriegelung | 4015609264070 | 1 | 8536 69 90
AI130309 | 4 | 584.4 | Wandsteckdose | 32A 3P 400V 9h IP44 | Ausschalter 2-polig | ohne Verriegelung | 4015609276271 | 1 | 8536 69 90
AI130404 | 4 | 619.2 | Wandsteckdose | 32A 4P 110V 4h IP44 | Ausschalter 3-polig | ohne Verriegelung | 4015609266814 | 1 | 8536 69 90
AI130406 | 4 | 608.2 | Wandsteckdose | 32A 4P 400V 6h IP44 | Ausschalter 3-polig | ohne Verriegelung | 4015609264087 | 1 | 8536 69 90
AI130407 | 4 | 619.2 | Wandsteckdose | 32A 4P 500V 7h IP44 | Ausschalter 3-polig | ohne Verriegelung | 4015609266821 | 1 | 8536 69 90
AI130409 | 4 | 619.2 | Wandsteckdose | 32A 4P 230V 9h IP44 | Ausschalter 3-polig | ohne Verriegelung | 4015609266838 | 1 | 8536 69 90
AI130504 | 4 | 642.2 | Wandsteckdose | 32A 5P 110V 4h IP44 | Ausschalter 4-polig | ohne Verriegelung | 4015609266845 | 1 | 8536 69 90
AI130509 | 4 | 642.2 | Wandsteckdose | 32A 5P 230V 9h IP44 | Ausschalter 4-polig | ohne Verriegelung | 4015609266852 | 1 | 8536 69 90
AI139 | 4 | 689.6 | Wandsteckdose | 32A 5P 400V 6h IP67 | Ausschalter 4-polig | ohne Verriegelung | 4015609264094 | 1 | 8536 69 90
AI139304 | 4 | 642.8 | Wandsteckdose | 32A 3P 110V 4h IP67 | Ausschalter 2-polig | ohne Verriegelung | 4015609266869 | 1 | 8536 69 90
AI139306 | 4 | 631.8 | Wandsteckdose | 32A 3P 230V 6h IP67 | Ausschalter 2-polig | ohne Verriegelung | 4015609264100 | 1 | 8536 69 90
AI139309 | 4 | 642.8 | Wandsteckdose | 32A 3P 400V 9h IP67 | Ausschalter 2-polig | ohne Verriegelung | 4015609276288 | 1 | 8536 69 90
AI139404 | 4 | 677.4 | Wandsteckdose | 32A 4P 110V 4h IP67 | Ausschalter 3-polig | ohne Verriegelung | 4015609266876 | 1 | 8536 69 90
AI139406 | 4 | 666.6 | Wandsteckdose | 32A 4P 400V 6h IP67 | Ausschalter 3-polig | ohne Verriegelung | 4015609264117 | 1 | 8536 69 90
AI139407 | 4 | 677.4 | Wandsteckdose | 32A 4P 500V 7h IP67 | Ausschalter 3-polig | ohne Verriegelung | 4015609266883 | 1 | 8536 69 90
AI139409 | 4 | 677.4 | Wandsteckdose | 32A 4P 230V 9h IP67 | Ausschalter 3-polig | ohne Verriegelung | 4015609266890 | 1 | 8536 69 90
AI139504 | 4 | 700.7 | Wandsteckdose | 32A 5P 110V 4h IP67 | Ausschalter 4-polig | ohne Verriegelung | 4015609266906 | 1 | 8536 69 90
AI139509 | 4 | 700.7 | Wandsteckdose | 32A 5P 230V 9h IP67 | Ausschalter 4-polig | ohne Verriegelung | 4015609266913 | 1 | 8536 69 90
AI160 | 4 | 938.4 | Wandsteckdose | 63A 5P 400V 6h IP44 | Ausschalter 3-polig | ohne Verriegelung | 4015609264209 | 1 | 8536 69 90
AI160304 | 4 | 920.8 | Wandsteckdose | 63A 3P 110V 4h IP44 | Ausschalter 2-polig | ohne Verriegelung | 4015609266920 | 1 | 8536 69 90
AI160306 | 4 | 883.9 | Wandsteckdose | 63A 3P 230V 6h IP44 | Ausschalter 2-polig | ohne Verriegelung | 4015609264216 | 1 | 8536 69 90
AI160309 | 4 | 920.8 | Wandsteckdose | 63A 3P 400V 9h IP44 | Ausschalter 2-polig | ohne Verriegelung | 4015609276295 | 1 | 8536 69 90
AI160404 | 4 | 953.6 | Wandsteckdose | 63A 4P 110V 4h IP44 | Ausschalter 3-polig | ohne Verriegelung | 4015609266937 | 1 | 8536 69 90
AI160406 | 4 | 916.4 | Wandsteckdose | 63A 4P 400V 6h IP44 | Ausschalter 3-polig | ohne Verriegelung | 4015609264223 | 1 | 8536 69 90
AI160407 | 4 | 953.6 | Wandsteckdose | 63A 4P 500V 7h IP44 | Ausschalter 3-polig | ohne Verriegelung | 4015609266944 | 1 | 8536 69 90
AI160409 | 4 | 953.6 | Wandsteckdose | 63A 4P 230V 9h IP44 | Ausschalter 3-polig | ohne Verriegelung | 4015609266951 | 1 | 8536 69 90
AI160504 | 4 | 975.6 | Wandsteckdose | 63A 5P 110V 4h IP44 | Ausschalter 4-polig | ohne Verriegelung | 4015609266968 | 1 | 8536 69 90
AI160509 | 4 | 975.6 | Wandsteckdose | 63A 5P 230V 9h IP44 | Ausschalter 4-polig | ohne Verriegelung | 4015609266975 | 1 | 8536 69 90
AI169 | 4 | 955.5 | Wandsteckdose | 63A 5P 400V 6h IP67 | Ausschalter 4-polig | ohne Verriegelung | 4015609264247 | 1 | 8536 69 90
AI169304 | 4 | 937.8 | Wandsteckdose | 63A 3P 110V 4h IP67 | Ausschalter 2-polig | ohne Verriegelung | 4015609266982 | 1 | 8536 69 90
AI169306 | 4 | 900.8 | Wandsteckdose | 63A 3P 230V 6h IP67 | Ausschalter 2-polig | ohne Verriegelung | 4015609264278 | 1 | 8536 69 90
AI169309 | 4 | 937.8 | Wandsteckdose | 63A 3P 400V 9h IP67 | Ausschalter 2-polig | ohne Verriegelung | 4015609276301 | 1 | 8536 69 90
AI169404 | 4 | 970.5 | Wandsteckdose | 63A 4P 110V 4h IP67 | Ausschalter 3-polig | ohne Verriegelung | 4015609266999 | 1 | 8536 69 90
AI169406 | 4 | 933.7 | Wandsteckdose | 63A 4P 400V 6h IP67 | Ausschalter 3-polig | ohne Verriegelung | 4015609264285 | 1 | 8536 69 90
AI169407 | 4 | 970.5 | Wandsteckdose | 63A 4P 500V 7h IP67 | Ausschalter 3-polig | ohne Verriegelung | 4015609267002 | 1 | 8536 69 90
AI169409 | 4 | 970.5 | Wandsteckdose | 63A 4P 230V 9h IP67 | Ausschalter 3-polig | ohne Verriegelung | 4015609267019 | 1 | 8536 69 90
AI169504 | 4 | 992.5 | Wandsteckdose | 63A 5P 110V 4h IP67 | Ausschalter 4-polig | ohne Verriegelung | 4015609267026 | 1 | 8536 69 90
AI169509 | 4 | 992.5 | Wandsteckdose | 63A 5P 230V 9h IP67 | Ausschalter 4-polig | ohne Verriegelung | 4015609267033 | 1 | 8536 69 90
AJ110 | 4 | 584.1 | Wandsteckdose | 16A 5P 400V 6h IP44 | Ausschalter 4-polig | mit Verriegelung | 4015609264292 | 1 | 8536 69 90
AJ110304 | 4 | 536.7 | Wandsteckdose | 16A 3P 110V 4h IP44 | Ausschalter 2-polig | mit Verriegelung | 4015609267040 | 1 | 8536 69 90
AJ110306 | 4 | 526.7 | Wandsteckdose | 16A 3P 230V 6h IP44 | Ausschalter 2-polig | mit Verriegelung | 4015609264308 | 1 | 8536 69 90
AJ110309 | 4 | 536.7 | Wandsteckdose | 16A 3P 400V 9h IP44 | Ausschalter 2-polig | mit Verriegelung | 4015609276318 | 1 | 8536 69 90
AJ110404 | 4 | 571 | Wandsteckdose | 16A 4P 110V 4h IP44 | Ausschalter 3-polig | mit Verriegelung | 4015609267057 | 1 | 8536 69 90
AJ110406 | 4 | 561 | Wandsteckdose | 16A 4P 400V 6h IP44 | Ausschalter 3-polig | mit Verriegelung | 4015609264353 | 1 | 8536 69 90
AJ110407 | 4 | 571 | Wandsteckdose | 16A 4P 500V 7h IP44 | Ausschalter 3-polig | mit Verriegelung | 4015609267064 | 1 | 8536 69 90
AJ110409 | 4 | 571 | Wandsteckdose | 16A 4P 230V 9h IP44 | Ausschalter 3-polig | mit Verriegelung | 4015609267149 | 1 | 8536 69 90
AJ110504 | 4 | 606 | Wandsteckdose | 16A 5P 110V 4h IP44 | Ausschalter 4-polig | mit Verriegelung | 4015609265336 | 1 | 8536 69 90
AJ110509 | 4 | 606 | Wandsteckdose | 16A 5P 230V 9h IP44 | Ausschalter 4-polig | mit Verriegelung | 4015609265343 | 1 | 8536 69 90
AJ119 | 4 | 642.4 | Wandsteckdose | 16A 5P 400V 6h IP67 | Ausschalter 4-polig | mit Verriegelung | 4015609264377 | 1 | 8536 69 90
AJ119304 | 4 | 594.4 | Wandsteckdose | 16A 3P 110V 4h IP67 | Ausschalter 2-polig | mit Verriegelung | 4015609265350 | 1 | 8536 69 90
AJ119306 | 4 | 584.4 | Wandsteckdose | 16A 3P 230V 6h IP67 | Ausschalter 2-polig | mit Verriegelung | 4015609264407 | 1 | 8536 69 90
AJ119309 | 4 | 594.4 | Wandsteckdose | 16A 3P 400V 9h IP67 | Ausschalter 2-polig | mit Verriegelung | 4015609276325 | 1 | 8536 69 90
AJ119404 | 4 | 629.5 | Wandsteckdose | 16A 4P 110V 4h IP67 | Ausschalter 3-polig | mit Verriegelung | 4015609265367 | 1 | 8536 69 90
AJ119406 | 4 | 619.3 | Wandsteckdose | 16A 4P 400V 6h IP67 | Ausschalter 3-polig | mit Verriegelung | 4015609264414 | 1 | 8536 69 90
AJ119407 | 4 | 629.5 | Wandsteckdose | 16A 4P 500V 7h IP67 | Ausschalter 3-polig | mit Verriegelung | 4015609265374 | 1 | 8536 69 90
AJ119409 | 4 | 629.5 | Wandsteckdose | 16A 4P 230V 9h IP67 | Ausschalter 3-polig | mit Verriegelung | 4015609265398 | 1 | 8536 69 90
AJ119504 | 4 | 652.5 | Wandsteckdose | 16A 5P 110V 4h IP67 | Ausschalter 4-polig | mit Verriegelung | 4015609265411 | 1 | 8536 69 90
AJ119509 | 4 | 652.5 | Wandsteckdose | 16A 5P 230V 9h IP67 | Ausschalter 4-polig | mit Verriegelung | 4015609265428 | 1 | 8536 69 90
AJ130 | 4 | 651.8 | Wandsteckdose | 32A 5P 400V 6h IP44 | Ausschalter 4-polig | mit Verriegelung | 4015609264421 | 1 | 8536 69 90
AJ130304 | 4 | 604.9 | Wandsteckdose | 32A 3P 110V 4h IP44 | Ausschalter 2-polig | mit Verriegelung | 4015609265442 | 1 | 8536 69 90
AJ130306 | 4 | 593.8 | Wandsteckdose | 32A 3P 230V 6h IP44 | Ausschalter 2-polig | mit Verriegelung | 4015609264452 | 1 | 8536 69 90
AJ130309 | 4 | 604.9 | Wandsteckdose | 32A 3P 400V 9h IP44 | Ausschalter 2-polig | mit Verriegelung | 4015609276332 | 1 | 8536 69 90
AJ130404 | 4 | 639.7 | Wandsteckdose | 32A 4P 110V 4h IP44 | Ausschalter 3-polig | mit Verriegelung | 4015609265466 | 1 | 8536 69 90
AJ130406 | 4 | 628.6 | Wandsteckdose | 32A 4P 400V 6h IP44 | Ausschalter 3-polig | mit Verriegelung | 4015609264469 | 1 | 8536 69 90
AJ130407 | 4 | 639.7 | Wandsteckdose | 32A 4P 500V 7h IP44 | Ausschalter 3-polig | mit Verriegelung | 4015609265473 | 1 | 8536 69 90
AJ130409 | 4 | 639.7 | Wandsteckdose | 32A 4P 230V 9h IP44 | Ausschalter 3-polig | mit Verriegelung | 4015609265480 | 1 | 8536 69 90
AJ130504 | 4 | 662.7 | Wandsteckdose | 32A 5P 110V 4h IP44 | Ausschalter 4-polig | mit Verriegelung | 4015609267156 | 1 | 8536 69 90
AJ130509 | 4 | 662.7 | Wandsteckdose | 32A 5P 230V 9h IP44 | Ausschalter 4-polig | mit Verriegelung | 4015609267163 | 1 | 8536 69 90
AJ139 | 4 | 709.6 | Wandsteckdose | 32A 5P 400V 6h IP67 | Ausschalter 4-polig | mit Verriegelung | 4015609264476 | 1 | 8536 69 90
AJ139304 | 4 | 662.6 | Wandsteckdose | 32A 3P 110V 4h IP67 | Ausschalter 2-polig | mit Verriegelung | 4015609267170 | 1 | 8536 69 90
AJ139306 | 4 | 651.5 | Wandsteckdose | 32A 3P 230V 6h IP67 | Ausschalter 2-polig | mit Verriegelung | 4015609264483 | 1 | 8536 69 90
AJ139309 | 4 | 662.6 | Wandsteckdose | 32A 3P 400V 9h IP67 | Ausschalter 2-polig | mit Verriegelung | 4015609276349 | 1 | 8536 69 90
AJ139404 | 4 | 697.4 | Wandsteckdose | 32A 4P 110V 4h IP67 | Ausschalter 3-polig | mit Verriegelung | 4015609267187 | 1 | 8536 69 90
AJ139406 | 4 | 686.3 | Wandsteckdose | 32A 4P 400V 6h IP67 | Ausschalter 3-polig | mit Verriegelung | 4015609264506 | 1 | 8536 69 90
AJ139407 | 4 | 697.4 | Wandsteckdose | 32A 4P 500V 7h IP67 | Ausschalter 3-polig | mit Verriegelung | 4015609267194 | 1 | 8536 69 90
AJ139409 | 4 | 697.4 | Wandsteckdose | 32A 4P 230V 9h IP67 | Ausschalter 3-polig | mit Verriegelung | 4015609267200 | 1 | 8536 69 90
AJ139504 | 4 | 720.5 | Wandsteckdose | 32A 5P 110V 4h IP67 | Ausschalter 4-polig | mit Verriegelung | 4015609267217 | 1 | 8536 69 90
AJ139509 | 4 | 720.5 | Wandsteckdose | 32A 5P 230V 9h IP67 | Ausschalter 4-polig | mit Verriegelung | 4015609267248 | 1 | 8536 69 90
AJ160 | 4 | 993.5 | Wandsteckdose | 63A 5P 400V 6h IP44 | Ausschalter 3-polig | mit Verriegelung | 4015609264513 | 1 | 8536 69 90
AJ160304 | 4 | 976 | Wandsteckdose | 63A 3P 110V 4h IP44 | Ausschalter 2-polig | mit Verriegelung | 4015609267255 | 1 | 8536 69 90
AJ160304MV | 4 | auf Anfrage | Wandsteckdose | 63A 3P 110V 4h IP44 | elektr. Verriegelung | über Mikroschalter | 4015609280285 | 1 | 8536 69 90
AJ160304PV | 4 | auf Anfrage | Wandsteckdose | 63A 3P 110V 4h IP44 | elektr. Verriegelung | über Pilotkontakt | 4015609280292 | 1 | 8536 69 90
AJ160306 | 4 | 938.9 | Wandsteckdose | 63A 3P 230V 6h IP44 | Ausschalter 2-polig | mit Verriegelung | 4015609264520 | 1 | 8536 69 90
AJ160306MV | 4 | auf Anfrage | Wandsteckdose | 63A 3P 230V 6h IP44 | elektr. Verriegelung | über Mikroschalter | 4015609280308 | 1 | 8536 69 90
AJ160306PV | 4 | auf Anfrage | Wandsteckdose | 63A 3P 230V 6h IP44 | elektr. Verriegelung | über Pilotkontakt | 4015609280346 | 1 | 8536 69 90
AJ160309 | 4 | 976 | Wandsteckdose | 63A 3P 400V 9h IP44 | Ausschalter 2-polig | mit Verriegelung | 4015609276356 | 1 | 8536 69 90
AJ160309MV | 4 | auf Anfrage | Wandsteckdose | 63A 3P 400V 9h IP44 | elektr. Verriegelung | über Mikroschalter | 4015609280353 | 1 | 8536 69 90
AJ160309PV | 4 | auf Anfrage | Wandsteckdose | 63A 3P 400V 9h IP44 | elektr. Verriegelung | über Pilotkontakt | 4015609280360 | 1 | 8536 69 90
AJ160404 | 4 | 1008.7 | Wandsteckdose | 63A 4P 110V 4h IP44 | Ausschalter 3-polig | mit Verriegelung | 4015609264537 | 1 | 8536 69 90
AJ160404MV | 4 | auf Anfrage | Wandsteckdose | 63A 4P 110V 4h IP44 | elektr. Verriegelung | über Mikroschalter | 4015609280377 | 1 | 8536 69 90
AJ160404PV | 4 | auf Anfrage | Wandsteckdose | 63A 4P 110V 4h IP44 | elektr. Verriegelung | über Pilotkontakt | 4015609280384 | 1 | 8536 69 90
AJ160406 | 4 | 971.8 | Wandsteckdose | 63A 4P 400V 6h IP44 | Ausschalter 3-polig | mit Verriegelung | 4015609264544 | 1 | 8536 69 90
AJ160406MV | 4 | auf Anfrage | Wandsteckdose | 63A 4P 400V 6h IP44 | elektr. Verriegelung | über Mikroschalter | 4015609280391 | 1 | 8536 69 90
AJ160406PV | 4 | auf Anfrage | Wandsteckdose | 63A 4P 400V 6h IP44 | elektr. Verriegelung | über Pilotkontakt | 4015609280407 | 1 | 8536 69 90
AJ160407 | 4 | 1008.7 | Wandsteckdose | 63A 4P 500V 7h IP44 | Ausschalter 3-polig | mit Verriegelung | 4015609267262 | 1 | 8536 69 90
AJ160407MV | 4 | auf Anfrage | Wandsteckdose | 63A 4P 500V 7h IP44 | elektr. Verriegelung | über Mikroschalter | 4015609280414 | 1 | 8536 69 90
AJ160407PV | 4 | auf Anfrage | Wandsteckdose | 63A 4P 500V 7h IP44 | elektr. Verriegelung | über Pilotkontakt | 4015609280421 | 1 | 8536 69 90
AJ160409 | 4 | 1008.7 | Wandsteckdose | 63A 4P 230V 9h IP44 | Ausschalter 3-polig | mit Verriegelung | 4015609267279 | 1 | 8536 69 90
AJ160409MV | 4 | auf Anfrage | Wandsteckdose | 63A 4P 230V 9h IP44 | elektr. Verriegelung | über Mikroschalter | 4015609280438 | 1 | 8536 69 90
AJ160409PV | 4 | auf Anfrage | Wandsteckdose | 63A 4P 230V 9h IP44 | elektr. Verriegelung | über Pilotkontakt | 4015609280445 | 1 | 8536 69 90
AJ160504 | 4 | 1030.6 | Wandsteckdose | 63A 5P 110V 4h IP44 | Ausschalter 4-polig | mit Verriegelung | 4015609267286 | 1 | 8536 69 90
AJ160504MV | 4 | auf Anfrage | Wandsteckdose | 63A 5P 110V 4h IP44 | elektr. Verriegelung | über Mikroschalter | 4015609280452 | 1 | 8536 69 90
AJ160504PV | 4 | auf Anfrage | Wandsteckdose | 63A 5P 110V 4h IP44 | elektr. Verriegelung | über Pilotkontakt | 4015609280469 | 1 | 8536 69 90
AJ160509 | 4 | 1030.6 | Wandsteckdose | 63A 5P 230V 9h IP44 | Ausschalter 4-polig | mit Verriegelung | 4015609267293 | 1 | 8536 69 90
AJ160509MV | 4 | auf Anfrage | Wandsteckdose | 63A 5P 230V 9h IP44 | elektr. Verriegelung | über Mikroschalter | 4015609280476 | 1 | 8536 69 90
AJ160509PV | 4 | auf Anfrage | Wandsteckdose | 63A 5P 230V 9h IP44 | elektr. Verriegelung | über Pilotkontakt | 4015609280483 | 1 | 8536 69 90
AJ160MV | 4 | auf Anfrage | Wandsteckdose | 63A 5P 400V 6h IP44 | elektr. Verriegelung | über Mikroschalter | 4015609280490 | 1 | 8536 69 90
AJ160PV | 4 | 1688.8 | Wandsteckdose | 63A 5P 400V 6h IP44 | elektr. Verriegelung | über Pilotkontakt | 4015609280506 | 1 | 8536 69 90
AJ169 | 4 | 998.9 | Wandsteckdose | 63A 5P 400V 6h IP67 | Ausschalter 3-polig | mit Verriegelung | 4015609264551 | 1 | 8536 69 90
AJ169304 | 4 | 981 | Wandsteckdose | 63A 3P 110V 4h IP67 | Ausschalter 2-polig | mit Verriegelung | 4015609267309 | 1 | 8536 69 90
AJ169306 | 4 | 944.1 | Wandsteckdose | 63A 3P 230V 6h IP67 | Ausschalter 2-polig | mit Verriegelung | 4015609264568 | 1 | 8536 69 90
AJ169309 | 4 | 981 | Wandsteckdose | 63A 3P 400V 9h IP67 | Ausschalter 2-polig | mit Verriegelung | 4015609276363 | 1 | 8536 69 90
AJ169404 | 4 | 1014.3 | Wandsteckdose | 63A 4P 110V 4h IP67 | Ausschalter 3-polig | mit Verriegelung | 4015609267316 | 1 | 8536 69 90
AJ169406 | 4 | 977.1 | Wandsteckdose | 63A 4P 400V 6h IP67 | Ausschalter 3-polig | mit Verriegelung | 4015609264575 | 1 | 8536 69 90
AJ169407 | 4 | 1014.3 | Wandsteckdose | 63A 4P 500V 7h IP67 | Ausschalter 3-polig | mit Verriegelung | 4015609267323 | 1 | 8536 69 90
AJ169409 | 4 | 1014.3 | Wandsteckdose | 63A 4P 230V 9h IP67 | Ausschalter 3-polig | mit Verriegelung | 4015609267330 | 1 | 8536 69 90
AJ169504 | 4 | 1036.1 | Wandsteckdose | 63A 5P 110V 4h IP67 | Ausschalter 4-polig | mit Verriegelung | 4015609267347 | 1 | 8536 69 90
AJ169509 | 4 | 1036.1 | Wandsteckdose | 63A 5P 230V 9h IP67 | Ausschalter 4-polig | mit Verriegelung | 4015609267354 | 1 | 8536 69 90
AK110504TH | 4 | auf Anfrage | Wandsteckdose | 16A 5P 110V 4h IP44 | Ausschalter 4-polig | MCB 3-polig | 4015609742332 | 1 | 8536 69 90
AK110509TH | 4 | auf Anfrage | Wandsteckdose | 16A 5P 230V 9h IP44 | Ausschalter 4-polig | MCB 3-polig | 4015609742349 | 1 | 8536 69 90
AK110TH | 4 | auf Anfrage | Wandsteckdose | 16A 5P 400V 6h IP44 | Ausschalter 4-polig | MCB 3-polig | 4015609742356 | 1 | 8536 69 90
AK119504TH | 4 | auf Anfrage | Wandsteckdose | 16A 5P 110V 4h IP67 | Ausschalter 4-polig | MCB 3-polig | 4015609742370 | 1 | 8536 69 90
AK119509TH | 4 | auf Anfrage | Wandsteckdose | 16A 5P 230V 9h IP67 | Ausschalter 4-polig | MCB 3-polig | 4015609742387 | 1 | 8536 69 90
AK119TH | 4 | auf Anfrage | Wandsteckdose | 16A 5P 400V 6h IP67 | Ausschalter 4-polig | MCB 3-polig | 4015609742394 | 1 | 8536 69 90
AK130504TH | 4 | auf Anfrage | Wandsteckdose | 32A 5P 110V 4h IP44 | Ausschalter 4-polig | MCB 3-polig | 4015609742400 | 1 | 8536 69 90
AK130509TH | 4 | auf Anfrage | Wandsteckdose | 32A 5P 230V 9h IP44 | Ausschalter 4-polig | MCB 3-polig | 4015609742424 | 1 | 8536 69 90
AK130TH | 4 | 835.3 | Wandsteckdose | 32A 5P 400V 6h IP44 | Ausschalter 4-polig | Automat 3pol. 32A -C- | 4015609687633 | 1 | 8536 69 90
AK139504TH | 4 | auf Anfrage | Wandsteckdose | 32A 5P 110V 4h IP67 | Ausschalter 4-polig | MCB 3-polig | 4015609742431 | 1 | 8536 69 90
AK139509TH | 4 | auf Anfrage | Wandsteckdose | 32A 5P 230V 9h IP67 | Ausschalter 4-polig | MCB 3-polig | 4015609742448 | 1 | 8536 69 90
AK139TH | 4 | auf Anfrage | Wandsteckdose | 32A 5P 400V 6h IP67 | Ausschalter 4-polig | MCB 3-polig | 4015609742455 | 1 | 8536 69 90
AK160504TH | 4 | auf Anfrage | Wandsteckdose | 63A 5P 110V 4h IP44 | Ausschalter 4-polig | MCB 3-polig | 4015609742462 | 1 | 8536 69 90
AK160509TH | 4 | auf Anfrage | Wandsteckdose | 63A 5P 230V 9h IP44 | Ausschalter 4-polig | MCB 3-polig | 4015609742479 | 1 | 8536 69 90
AK160TH | 4 | auf Anfrage | Wandsteckdose | 63A 5P 400V 6h IP44 | Ausschalter 4-polig | Automat 3pol. 63A -C- | 4015609579525 | 1 | 8536 69 90
AK169504TH | 4 | auf Anfrage | Wandsteckdose | 63A 5P 110V 4h IP67 | Ausschalter 4-polig | MCB 3-polig | 4015609742486 | 1 | 8536 69 90
AK169509TH | 4 | auf Anfrage | Wandsteckdose | 63A 5P 230V 9h IP67 | Ausschalter 4-polig | MCB 3-polig | 4015609742509 | 1 | 8536 69 90
AK169TH | 4 | auf Anfrage | Wandsteckdose | 63A 5P 400V 6h IP67 | Ausschalter 4-polig | MCB 3-polig | 4015609742516 | 1 | 8536 69 90
AL110304TS | 4 | 723.2 | Wandsteckdose | 16A 3P 110V 4h IP44 | Ausschalter 2-polig | mit Tragschiene | 4015609288717 | 1 | 8536 69 90
AL110304UD | 4 | auf Anfrage | Wandsteckdose | 16A 3P 110V 4h IP44 | Ausschalter 2-polig | Automat 1pol. 16A -C- | 4015609288724 | 1 | 8536 69 90
AL110304UJ | 4 | auf Anfrage | Wandsteckdose | 16A 3P 110V 4h IP44 | Ausschalter 2-polig | FI 2pol. 25/0.03A | 4015609288748 | 1 | 8536 69 90
AL110304UN | 4 | auf Anfrage | Wandsteckdose | 16A 3P 110V 4h IP44 | Ausschalter 2-polig | mit Neozed 1 x E 14 | 4015609288755 | 1 | 8536 69 90
AL110306TS | 4 | 713.1 | Wandsteckdose | 16A 3P 230V 6h IP44 | Ausschalter 2-polig | mit Tragschiene | 4015609288762 | 1 | 8536 69 90
AL110306UD | 4 | auf Anfrage | Wandsteckdose | 16A 3P 230V 6h IP44 | Ausschalter 2-polig | Automat 1pol. 16A -C- | 4015609288779 | 1 | 8536 69 90
AL110306UJ | 4 | auf Anfrage | Wandsteckdose | 16A 3P 230V 6h IP44 | Ausschalter 2-polig | FI 2pol. 25/0.03A | 4015609288809 | 1 | 8536 69 90
AL110306UN | 4 | auf Anfrage | Wandsteckdose | 16A 3P 230V 6h IP44 | Ausschalter 2-polig | mit Neozed 1 x E 14 | 4015609288816 | 1 | 8536 69 90
AL110309TS | 4 | 723.2 | Wandsteckdose | 16A 3P 400V 9h IP44 | Ausschalter 2-polig | mit Tragschiene | 4015609388448 | 1 | 8536 69 90
AL110309UD | 4 | auf Anfrage | Wandsteckdose | 16A 3P 400V 9h IP44 | Ausschalter 2-polig | Automat 1pol. 16A -C- | 4015609388615 | 1 | 8536 69 90
AL110309UJ | 4 | auf Anfrage | Wandsteckdose | 16A 3P 400V 9h IP44 | Ausschalter 2-polig | FI 2pol. 25/0.03A | 4015609388653 | 1 | 8536 69 90
AL110309UN | 4 | auf Anfrage | Wandsteckdose | 16A 3P 400V 9h IP44 | Ausschalter 2-polig | mit Neozed 1 x E 14 | 4015609388882 | 1 | 8536 69 90
AL110404SA | 4 | auf Anfrage | Wandsteckdose | 16A 4P 110V 4h IP44 | Ausschalter 3-polig | Automat 3pol. 16A -C- | 4015609288823 | 1 | 8536 69 90
AL110404SJ | 4 | auf Anfrage | Wandsteckdose | 16A 4P 110V 4h IP44 | Ausschalter 3-polig | FI 4pol. 25/0.03A | 4015609288847 | 1 | 8536 69 90
AL110404SN | 4 | auf Anfrage | Wandsteckdose | 16A 4P 110V 4h IP44 | Ausschalter 3-polig | mit Neozed 3 x E 14 | 4015609288939 | 1 | 8536 69 90
AL110404TS | 4 | 746.3 | Wandsteckdose | 16A 4P 110V 4h IP44 | Ausschalter 3-polig | mit Tragschiene | 4015609288946 | 1 | 8536 69 90
AL110406SA | 4 | auf Anfrage | Wandsteckdose | 16A 4P 400V 6h IP44 | Ausschalter 3-polig | Automat 3pol. 16A -C- | 4015609388905 | 1 | 8536 69 90
AL110406SJ | 4 | auf Anfrage | Wandsteckdose | 16A 4P 400V 6h IP44 | Ausschalter 3-polig | FI 4pol. 25/0.03A | 4015609388929 | 1 | 8536 69 90
AL110406SN | 4 | auf Anfrage | Wandsteckdose | 16A 4P 400V 6h IP44 | Ausschalter 3-polig | mit Neozed 3 x E 14 | 4015609388936 | 1 | 8536 69 90
AL110406TS | 4 | 736.3 | Wandsteckdose | 16A 4P 400V 6h IP44 | Ausschalter 3-polig | mit Tragschiene | 4015609288953 | 1 | 8536 69 90
AL110407SA | 4 | auf Anfrage | Wandsteckdose | 16A 4P 500V 7h IP44 | Ausschalter 3-polig | Automat 3pol. 16A -C- | 4015609288960 | 1 | 8536 69 90
AL110407SJ | 4 | auf Anfrage | Wandsteckdose | 16A 4P 500V 7h IP44 | Ausschalter 3-polig | FI 4pol. 25/0.03A | 4015609288991 | 1 | 8536 69 90
AL110407TS | 4 | 746.3 | Wandsteckdose | 16A 4P 500V 7h IP44 | Ausschalter 3-polig | mit Tragschiene | 4015609289004 | 1 | 8536 69 90
AL110409SA | 4 | auf Anfrage | Wandsteckdose | 16A 4P 230V 9h IP44 | Ausschalter 3-polig | Automat 3pol. 16A -C- | 4015609289011 | 1 | 8536 69 90
AL110409SJ | 4 | auf Anfrage | Wandsteckdose | 16A 4P 230V 9h IP44 | Ausschalter 3-polig | FI 4pol. 25/0.03A | 4015609289059 | 1 | 8536 69 90
AL110409SN | 4 | auf Anfrage | Wandsteckdose | 16A 4P 230V 9h IP44 | Ausschalter 3-polig | mit Neozed 3 x E 14 | 4015609289066 | 1 | 8536 69 90
AL110409TS | 4 | 746.3 | Wandsteckdose | 16A 4P 230V 9h IP44 | Ausschalter 3-polig | mit Tragschiene | 4015609289073 | 1 | 8536 69 90
AL110504TA | 4 | auf Anfrage | Wandsteckdose | 16A 5P 110V 4h IP44 | Ausschalter 4-polig | Automat 3pol. 16A -C- | 4015609289080 | 1 | 8536 69 90
AL110504TH | 4 | auf Anfrage | Wandsteckdose | 16A 5P 110V 4h IP44 | Ausschalter 4-polig | MCB 3-polig | 4015609742547 | 1 | 8536 69 90
AL110504TJ | 4 | auf Anfrage | Wandsteckdose | 16A 5P 110V 4h IP44 | Ausschalter 4-polig | FI 4pol. 25/0.03A | 4015609289134 | 1 | 8536 69 90
AL110504TN | 4 | 791.9 | Wandsteckdose | 16A 5P 110V 4h IP44 | Ausschalter 4-polig | mit Neozed 3 x E 14 | 4015609289141 | 1 | 8536 69 90
AL110504TS | 4 | 769.3 | Wandsteckdose | 16A 5P 110V 4h IP44 | Ausschalter 4-polig | mit Tragschiene | 4015609289158 | 1 | 8536 69 90
AL110509TA | 4 | auf Anfrage | Wandsteckdose | 16A 5P 230V 9h IP44 | Ausschalter 4-polig | Automat 3pol. 16A -C- | 4015609289165 | 1 | 8536 69 90
AL110509TH | 4 | auf Anfrage | Wandsteckdose | 16A 5P 230V 9h IP44 | Ausschalter 4-polig | MCB 3-polig | 4015609742561 | 1 | 8536 69 90
AL110509TJ | 4 | auf Anfrage | Wandsteckdose | 16A 5P 230V 9h IP44 | Ausschalter 4-polig | FI 4pol. 25/0.03A | 4015609289196 | 1 | 8536 69 90
AL110509TN | 4 | 791.9 | Wandsteckdose | 16A 5P 230V 9h IP44 | Ausschalter 4-polig | mit Neozed 3 x E 14 | 4015609289202 | 1 | 8536 69 90
AL110509TS | 4 | 769.3 | Wandsteckdose | 16A 5P 230V 9h IP44 | Ausschalter 4-polig | mit Tragschiene | 4015609289219 | 1 | 8536 69 90
AL110TA | 4 | auf Anfrage | Wandsteckdose | 16A 5P 400V 6h IP44 | Ausschalter 4-polig | Automat 3pol. 16A -C- | 4015609289226 | 1 | 8536 69 90
AL110TH | 4 | auf Anfrage | Wandsteckdose | 16A 5P 400V 6h IP44 | Ausschalter 4-polig | Automat 3pol. 16A -C- | 4015609431434 | 1 | 8536 69 90
AL110TJ | 4 | auf Anfrage | Wandsteckdose | 16A 5P 400V 6h IP44 | Ausschalter 4-polig | FI 4pol. 25/0.03A | 4015609289271 | 1 | 8536 69 90
AL110TN | 4 | 781.9 | Wandsteckdose | 16A 5P 400V 6h IP44 | Ausschalter 4-polig | mit Neozed 3 x E 14 | 4015609289288 | 1 | 8536 69 90
AL110TS | 4 | 759.3 | Wandsteckdose | 16A 5P 400V 6h IP44 | Ausschalter 4-polig | mit Tragschiene | 4015609289295 | 1 | 8536 69 90
AL119304TS | 4 | 785 | Wandsteckdose | 16A 3P 110V 4h IP67 | Ausschalter 2-polig | mit Tragschiene | 4015609289301 | 1 | 8536 69 90
AL119304UD | 4 | auf Anfrage | Wandsteckdose | 16A 3P 110V 4h IP67 | Ausschalter 2-polig | Automat 1pol. 16A -C- | 4015609389124 | 1 | 8536 69 90
AL119304UJ | 4 | auf Anfrage | Wandsteckdose | 16A 3P 110V 4h IP67 | Ausschalter 2-polig | FI 2pol. 25/0.03A | 4015609289325 | 1 | 8536 69 90
AL119304UN | 4 | auf Anfrage | Wandsteckdose | 16A 3P 110V 4h IP67 | Ausschalter 2-polig | mit Neozed 1 x E 14 | 4015609289332 | 1 | 8536 69 90
AL119306TS | 4 | 775.3 | Wandsteckdose | 16A 3P 230V 6h IP67 | Ausschalter 2-polig | mit Tragschiene | 4015609289349 | 1 | 8536 69 90
AL119306UD | 4 | auf Anfrage | Wandsteckdose | 16A 3P 230V 6h IP67 | Ausschalter 2-polig | Automat 1pol. 16A -C- | 4015609389148 | 1 | 8536 69 90
AL119306UJ | 4 | auf Anfrage | Wandsteckdose | 16A 3P 230V 6h IP67 | Ausschalter 2-polig | FI 2pol. 25/0.03A | 4015609290321 | 1 | 8536 69 90
AL119306UN | 4 | auf Anfrage | Wandsteckdose | 16A 3P 230V 6h IP67 | Ausschalter 2-polig | mit Neozed 1 x E 14 | 4015609290413 | 1 | 8536 69 90
AL119309TS | 4 | 785 | Wandsteckdose | 16A 3P 400V 9h IP67 | Ausschalter 2-polig | mit Tragschiene | 4015609389155 | 1 | 8536 69 90
AL119309UD | 4 | auf Anfrage | Wandsteckdose | 16A 3P 400V 9h IP67 | Ausschalter 2-polig | MCB 1-polig | 4015609742585 | 1 | 8536 69 90
AL119309UJ | 4 | auf Anfrage | Wandsteckdose | 16A 3P 110V 4h IP67 | Ausschalter 2-polig | RCD 2-polig 40A/30mA | 4015609742592 | 1 | 8536 69 90
AL119309UN | 4 | auf Anfrage | Wandsteckdose | 16A 3P 400V 9h IP67 | Ausschalter 2-polig | Neozed 1 x E 14 | 4015609742608 | 1 | 8536 69 90
AL119404SA | 4 | auf Anfrage | Wandsteckdose | 16A 4P 110V 4h IP67 | Ausschalter 3-polig | MCB 3-polig | 4015609742646 | 1 | 8536 69 90
AL119404SJ | 4 | auf Anfrage | Wandsteckdose | 16A 4P 110V 4h IP67 | Ausschalter 3-polig | FI 4pol. 25/0.03A | 4015609290437 | 1 | 8536 69 90
AL119404SN | 4 | auf Anfrage | Wandsteckdose | 16A 4P 110V 4h IP67 | Ausschalter 2-polig | Neozed 3 x E 14 | 4015609290598 | 1 | 8536 69 90
AL119404TS | 4 | 808.3 | Wandsteckdose | 16A 4P 110V 4h IP67 | Ausschalter 3-polig | mit Tragschiene | 4015609290833 | 1 | 8536 69 90
AL119406SA | 4 | auf Anfrage | Wandsteckdose | 16A 4P 400V 6h IP67 | Ausschalter 3-polig | MCB 3-polig | 4015609742653 | 1 | 8536 69 90
AL119406SJ | 4 | auf Anfrage | Wandsteckdose | 16A 4P 400V 6h IP67 | Ausschalter 3-polig | RCD 4-polig 40A/30mA | 4015609742660 | 1 | 8536 69 90
AL119406SN | 4 | auf Anfrage | Wandsteckdose | 16A 4P 400V 6h IP67 | Ausschalter 2-polig | Neozed 3 x E 14 | 4015609742677 | 1 | 8536 69 90
AL119406TS | 4 | 798.2 | Wandsteckdose | 16A 4P 400V 6h IP67 | Ausschalter 3-polig | mit Tragschiene | 4015609290840 | 1 | 8536 69 90
AL119407SA | 4 | auf Anfrage | Wandsteckdose | 16A 4P 500V 7h IP67 | Ausschalter 3-polig | MCB 3-polig | 4015609742684 | 1 | 8536 69 90
AL119407SJ | 4 | auf Anfrage | Wandsteckdose | 16A 4P 500V 7h IP67 | Ausschalter 3-polig | RCD 4-polig 40A/30mA | 4015609742691 | 1 | 8536 69 90
AL119407TS | 4 | 808.3 | Wandsteckdose | 16A 4P 500V 7h IP67 | Ausschalter 3-polig | mit Tragschiene | 4015609290857 | 1 | 8536 69 90
AL119409SA | 4 | auf Anfrage | Wandsteckdose | 16A 4P 230V 9h IP67 | Ausschalter 3-polig | MCB 3-polig | 4015609742707 | 1 | 8536 69 90
AL119409SJ | 4 | auf Anfrage | Wandsteckdose | 16A 4P 230V 9h IP67 | Ausschalter 3-polig | RCD 4-polig 40A/30mA | 4015609742714 | 1 | 8536 69 90
AL119409SN | 4 | auf Anfrage | Wandsteckdose | 16A 4P 230V 9h IP67 | Ausschalter 3-polig | mit Neozed 3 x E 14 | 4015609290604 | 1 | 8536 69 90
AL119409TS | 4 | 808.3 | Wandsteckdose | 16A 4P 230V 9h IP67 | Ausschalter 3-polig | mit Tragschiene | 4015609290871 | 1 | 8536 69 90
AL119504TA | 4 | auf Anfrage | Wandsteckdose | 16A 5P 110V 4h IP67 | Ausschalter 4-polig | MCB 3-polig | 4015609742721 | 1 | 8536 69 90
AL119504TH | 4 | auf Anfrage | Wandsteckdose | 16A 5P 110V 4h IP67 | Ausschalter 4-polig | MCB 3-polig | 4015609742738 | 1 | 8536 69 90
AL119504TJ | 4 | auf Anfrage | Wandsteckdose | 16A 5P 110V 4h IP67 | Ausschalter 4-polig | RCD 4-polig 40A/30mA | 4015609742745 | 1 | 8536 69 90
AL119504TN | 4 | auf Anfrage | Wandsteckdose | 16A 5P 110V 4h IP67 | Ausschalter 4-polig | Neozed 3 x E 14 | 4015609742752 | 1 | 8536 69 90
AL119504TS | 4 | 831.2 | Wandsteckdose | 16A 5P 110V 4h IP67 | Ausschalter 4-polig | mit Tragschiene | 4015609289875 | 1 | 8536 69 90
AL119509TH | 4 | auf Anfrage | Wandsteckdose | 16A 5P 230V 9h IP67 | Ausschalter 4-polig | MCB 3-polig | 4015609742769 | 1 | 8536 69 90
AL119509TJ | 4 | auf Anfrage | Wandsteckdose | 16A 5P 230V 9h IP67 | Ausschalter 4-polig | RCD 4-polig 40A/30mA | 4015609742783 | 1 | 8536 69 90
AL119509TN | 4 | auf Anfrage | Wandsteckdose | 16A 5P 230V 9h IP67 | Ausschalter 4-polig | Neozed 3 x E 14 | 4015609742790 | 1 | 8536 69 90
AL119509TS | 4 | 831.2 | Wandsteckdose | 16A 5P 230V 9h IP67 | Ausschalter 4-polig | mit Tragschiene | 4015609289882 | 1 | 8536 69 90
AL119TA | 4 | auf Anfrage | Wandsteckdose | 16A 5P 400V 6h IP67 | Ausschalter 4-polig | MCB 3-polig | 4015609742813 | 1 | 8536 69 90
AL119TH | 4 | auf Anfrage | Wandsteckdose | 16A 5P 400V 6h IP67 | Ausschalter 4-polig | MCB 3-polig | 4015609742820 | 1 | 8536 69 90
AL119TJ | 4 | auf Anfrage | Wandsteckdose | 16A 5P 400V 6h IP67 | Ausschalter 4-polig | FI 4pol. 40/0.03A | 4015609617524 | 1 | 8536 69 90
AL119TN | 4 | auf Anfrage | Wandsteckdose | 16A 5P 400V 6h IP67 | Ausschalter 4-polig | Neozed 3 x E 14 | 4015609742837 | 1 | 8536 69 90
AL119TS | 4 | 821.1 | Wandsteckdose | 16A 5P 400V 6h IP67 | Ausschalter 4-polig | mit Tragschiene | 4015609289899 | 1 | 8536 69 90
AL130304TS | 4 | auf Anfrage | Wandsteckdose | 32A 3P 110V 4h IP44 | Ausschalter 2-polig | mit Tragschiene | 4015609742844 | 1 | 8536 69 90
AL130304UD | 4 | auf Anfrage | Wandsteckdose | 32A 3P 110V 4h IP44 | Ausschalter 2-polig | MCB 1-polig | 4015609742875 | 1 | 8536 69 90
AL130304UJ | 4 | auf Anfrage | Wandsteckdose | 32A 3P 110V 4h IP44 | Ausschalter 2-polig | FI 2pol. 40/0.03A | 4015609290338 | 1 | 8536 69 90
AL130304UN | 4 | auf Anfrage | Wandsteckdose | 32A 3P 110V 4h IP44 | Ausschalter 2-polig | Neozed 1 x E 18 | 4015609742882 | 1 | 8536 69 90
AL130306TS | 4 | auf Anfrage | Wandsteckdose | 32A 3P 230V 6h IP44 | Ausschalter 2-polig | mit Tragschiene | 4015609742899 | 1 | 8536 69 90
AL130306UD | 4 | auf Anfrage | Wandsteckdose | 32A 3P 230V 6h IP44 | Ausschalter 2-polig | MCB 1-polig | 4015609742912 | 1 | 8536 69 90
AL130306UJ | 4 | auf Anfrage | Wandsteckdose | 32A 3P 230V 6h IP44 | Ausschalter 2-polig | FI 2pol. 40/0.03A | 4015609290345 | 1 | 8536 69 90
AL130306UN | 4 | auf Anfrage | Wandsteckdose | 32A 3P 230V 6h IP44 | Ausschalter 2-polig | Neozed 1 x E 18 | 4015609742929 | 1 | 8536 69 90
AL130309TS | 4 | auf Anfrage | Wandsteckdose | 32A 3P 400V 9h IP44 | Ausschalter 2-polig | mit Tragschiene | 4015609742950 | 1 | 8536 69 90
AL130309UD | 4 | auf Anfrage | Wandsteckdose | 32A 3P 400V 9h IP44 | Ausschalter 2-polig | MCB 1-polig | 4015609742967 | 1 | 8536 69 90
AL130309UJ | 4 | auf Anfrage | Wandsteckdose | 32A 3P 400V 9h IP44 | Ausschalter 2-polig | RCD 2-polig 40A/30mA | 4015609742974 | 1 | 8536 69 90
AL130309UN | 4 | auf Anfrage | Wandsteckdose | 32A 3P 400V 9h IP44 | Ausschalter 2-polig | Neozed 1 x E 18 | 4015609742981 | 1 | 8536 69 90
AL130404SA | 4 | auf Anfrage | Wandsteckdose | 32A 4P 110V 4h IP44 | Ausschalter 3-polig | MCB 3-polig | 4015609742998 | 1 | 8536 69 90
AL130404SJ | 4 | auf Anfrage | Wandsteckdose | 32A 4P 110V 4h IP44 | Ausschalter 3-polig | RCD 4-polig 40A/30mA | 4015609743001 | 1 | 8536 69 90
AL130404SN | 4 | auf Anfrage | Wandsteckdose | 32A 4P 110V 4h IP44 | Ausschalter 3-polig | mit Neozed 3 x E 18 | 4015609290611 | 1 | 8536 69 90
AL130404TS | 4 | auf Anfrage | Wandsteckdose | 32A 4P 110V 4h IP44 | Ausschalter 3-polig | mit Tragschiene | 4015609743018 | 1 | 8536 69 90
AL130406SA | 4 | auf Anfrage | Wandsteckdose | 32A 4P 400V 6h IP44 | Ausschalter 3-polig | MCB 3-polig | 4015609743025 | 1 | 8536 69 90
AL130406SJ | 4 | auf Anfrage | Wandsteckdose | 32A 4P 400V 6h IP44 | Ausschalter 3-polig | RCD 4-polig 40A/30mA | 4015609743032 | 1 | 8536 69 90
AL130406SN | 4 | auf Anfrage | Wandsteckdose | 32A 4P 400V 6h IP44 | Ausschalter 2-polig | Neozed 3 x E18 | 4015609743049 | 1 | 8536 69 90
AL130406TS | 4 | 796.5 | Wandsteckdose | 32A 4P 400V 6h IP44 | Ausschalter 3-polig | mit Tragschiene | 4015609349609 | 1 | 8536 69 90
AL130407SA | 4 | auf Anfrage | Wandsteckdose | 32A 4P 500V 7h IP44 | Ausschalter 3-polig | MCB 3-polig | 4015609743056 | 1 | 8536 69 90
AL130407SJ | 4 | auf Anfrage | Wandsteckdose | 32A 4P 500V 7h IP44 | Ausschalter 3-polig | RCD 4-polig 40A/30mA | 4015609743063 | 1 | 8536 69 90
AL130407TS | 4 | auf Anfrage | Wandsteckdose | 32A 4P 500V 7h IP44 | Ausschalter 3-polig | mit Tragschiene | 4015609743070 | 1 | 8536 69 90
AL130409SA | 4 | auf Anfrage | Wandsteckdose | 32A 4P 230V 9h IP44 | Ausschalter 3-polig | MCB 3-polig | 4015609743087 | 1 | 8536 69 90
AL130409SJ | 4 | auf Anfrage | Wandsteckdose | 32A 4P 230V 9h IP44 | Ausschalter 3-polig | RCD 4-polig 40A/30mA | 4015609743094 | 1 | 8536 69 90
AL130409SN | 4 | auf Anfrage | Wandsteckdose | 32A 4P 230V 9h IP44 | Ausschalter 3-polig | mit Neozed 3 x E 18 | 4015609290628 | 1 | 8536 69 90
AL130409TS | 4 | auf Anfrage | Wandsteckdose | 32A 4P 230V 9h IP44 | Ausschalter 3-polig | mit Tragschiene | 4015609743100 | 1 | 8536 69 90
AL130504TA | 4 | auf Anfrage | Wandsteckdose | 32A 5P 110V 4h IP44 | Ausschalter 4-polig | MCB 3-polig | 4015609743117 | 1 | 8536 69 90
AL130504TH | 4 | auf Anfrage | Wandsteckdose | 32A 5P 110V 4h IP44 | Ausschalter 4-polig | MCB 3-polig | 4015609743124 | 1 | 8536 69 90
AL130504TJ | 4 | auf Anfrage | Wandsteckdose | 32A 5P 110V 4h IP44 | Ausschalter 4-polig | RCD 4-polig 40A/30mA | 4015609743131 | 1 | 8536 69 90
AL130504TN | 4 | auf Anfrage | Wandsteckdose | 32A 5P 110V 4h IP44 | Ausschalter 4-polig | Neozed 3 x E 18 | 4015609743148 | 1 | 8536 69 90
AL130504TS | 4 | 830.8 | Wandsteckdose | 32A 5P 110V 4h IP44 | Ausschalter 4-polig | mit Tragschiene | 4015609290093 | 1 | 8536 69 90
AL130509TA | 4 | auf Anfrage | Wandsteckdose | 32A 5P 230V 9h IP44 | Ausschalter 4-polig | MCB 3-polig | 4015609743155 | 1 | 8536 69 90
AL130509TH | 4 | auf Anfrage | Wandsteckdose | 32A 5P 230V 9h IP44 | Ausschalter 4-polig | MCB 3-polig | 4015609743162 | 1 | 8536 69 90
AL130509TJ | 4 | auf Anfrage | Wandsteckdose | 32A 5P 230V 9h IP44 | Ausschalter 4-polig | RCD 4-polig 40A/30mA | 4015609743179 | 1 | 8536 69 90
AL130509TN | 4 | auf Anfrage | Wandsteckdose | 32A 5P 230V 9h IP44 | Ausschalter 4-polig | Neozed 3 x E 18 | 4015609743186 | 1 | 8536 69 90
AL130509TS | 4 | 830.8 | Wandsteckdose | 32A 5P 230V 9h IP44 | Ausschalter 4-polig | mit Tragschiene | 4015609290109 | 1 | 8536 69 90
AL130TA | 4 | auf Anfrage | Wandsteckdose | 32A 5P 400V 6h IP44 | Ausschalter 4-polig | MCB 3-polig | 4015609743193 | 1 | 8536 69 90
AL130TH | 4 | auf Anfrage | Wandsteckdose | 32A 5P 400V 6h IP44 | Ausschalter 4-polig | Automat 3pol. 32A -C- | 4015609566204 | 1 | 8536 69 90
AL130TJ | 4 | auf Anfrage | Wandsteckdose | 32A 5P 400V 6h IP44 | Ausschalter 4-polig | RCD 4-polig 40A/30mA | 4015609743216 | 1 | 8536 69 90
AL130TN | 4 | auf Anfrage | Wandsteckdose | 32A 5P 400V 6h IP44 | Ausschalter 4-polig | Neozed 3 x E 18 | 4015609743223 | 1 | 8536 69 90
AL130TS | 4 | 819.9 | Wandsteckdose | 32A 5P 400V 6h IP44 | Ausschalter 4-polig | mit Tragschiene | 4015609290116 | 1 | 8536 69 90
AL139304TS | 4 | auf Anfrage | Wandsteckdose | 32A 3P 110V 4h IP67 | Ausschalter 2-polig | mit Tragschiene | 4015609743230 | 1 | 8536 69 90
AL139304UD | 4 | auf Anfrage | Wandsteckdose | 32A 3P 110V 4h IP67 | Ausschalter 2-polig | MCB 1-polig | 4015609743247 | 1 | 8536 69 90
AL139304UJ | 4 | auf Anfrage | Wandsteckdose | 32A 3P 110V 4h IP67 | Ausschalter 2-polig | FI 2pol. 40/0.03A | 4015609290352 | 1 | 8536 69 90
AL139304UN | 4 | auf Anfrage | Wandsteckdose | 32A 3P 110V 4h IP67 | Ausschalter 2-polig | Neozed 1 x E 18 | 4015609743254 | 1 | 8536 69 90
AL139306TS | 4 | auf Anfrage | Wandsteckdose | 32A 3P 230V 6h IP67 | Ausschalter 2-polig | mit Tragschiene | 4015609743261 | 1 | 8536 69 90
AL139306UD | 4 | auf Anfrage | Wandsteckdose | 32A 3P 230V 6h IP67 | Ausschalter 2-polig | MCB 1-polig | 4015609743278 | 1 | 8536 69 90
AL139306UJ | 4 | auf Anfrage | Wandsteckdose | 32A 3P 230V 6h IP67 | Ausschalter 2-polig | FI 2pol. 40/0.03A | 4015609290369 | 1 | 8536 69 90
AL139306UN | 4 | auf Anfrage | Wandsteckdose | 32A 3P 230V 6h IP67 | Ausschalter 2-polig | Neozed 1 x E 18 | 4015609743285 | 1 | 8536 69 90
AL139309TS | 4 | auf Anfrage | Wandsteckdose | 32A 3P 400V 9h IP67 | Ausschalter 2-polig | mit Tragschiene | 4015609743292 | 1 | 8536 69 90
AL139309UD | 4 | auf Anfrage | Wandsteckdose | 32A 3P 400V 9h IP67 | Ausschalter 2-polig | MCB 1-polig | 4015609743308 | 1 | 8536 69 90
AL139309UJ | 4 | auf Anfrage | Wandsteckdose | 32A 3P 400V 9h IP67 | Ausschalter 2-polig | RCD 2-polig 40A/30mA | 4015609743315 | 1 | 8536 69 90
AL139309UN | 4 | auf Anfrage | Wandsteckdose | 32A 3P 400V 9h IP67 | Ausschalter 2-polig | Neozed 1 x E 18 | 4015609743322 | 1 | 8536 69 90
AL139404SA | 4 | auf Anfrage | Wandsteckdose | 32A 4P 110V 4h IP67 | Ausschalter 3-polig | MCB 3-polig | 4015609743339 | 1 | 8536 69 90
AL139404SJ | 4 | auf Anfrage | Wandsteckdose | 32A 4P 400V 6h IP44 |  |  | 4015609743346 | 1 | 8536 69 90
AL139404SN | 4 | auf Anfrage | Wandsteckdose | 32A 4P 110V 4h IP67 | Ausschalter 3-polig | mit Neozed 3 x E 18 | 4015609290635 | 1 | 8536 69 90
AL139404TS | 4 | auf Anfrage | Wandsteckdose | 32A 4P 500V 7h IP44 |  |  | 4015609743353 | 1 | 8536 69 90
AL139406SA | 4 | auf Anfrage | Wandsteckdose | 32A 4P 400V 6h IP67 | Ausschalter 3-polig | MCB 3-polig | 4015609743360 | 1 | 8536 69 90
AL139406SJ | 4 | auf Anfrage | Wandsteckdose | 32A 4P 400V 6h IP67 | Ausschalter 3-polig | RCD 4-polig 40A/30mA | 4015609743377 | 1 | 8536 69 90
AL139406SN | 4 | auf Anfrage | Wandsteckdose | 32A 4P 400V 6h IP67 | Ausschalter 3-polig | mit Neozed 3 x E 18 | 4015609557073 | 1 | 8536 69 90
AL139406TS | 4 | 860.6 | Wandsteckdose | 32A 4P 400V 6h IP67 | Ausschalter 3-polig | mit Tragschiene | 4015609349616 | 1 | 8536 69 90
AL139407SA | 4 | auf Anfrage | Wandsteckdose | 32A 4P 500V 7h IP67 | Ausschalter 3-polig | MCB 3-polig | 4015609743384 | 1 | 8536 69 90
AL139407SJ | 4 | auf Anfrage | Wandsteckdose | 32A 4P 500V 7h IP67 | Ausschalter 3-polig | RCD 4-polig 40A/30mA | 4015609743391 | 1 | 8536 69 90
AL139407TS | 4 | auf Anfrage | Wandsteckdose | 32A 4P 500V 7h IP67 | Ausschalter 3-polig | mit Tragschiene | 4015609743407 | 1 | 8536 69 90
AL139409SA | 4 | auf Anfrage | Wandsteckdose | 32A 4P 230V 9h IP67 | Ausschalter 3-polig | MCB 3-polig | 4015609743414 | 1 | 8536 69 90
AL139409SJ | 4 | auf Anfrage | Wandsteckdose | 32A 4P 230V 9h IP67 | Ausschalter 3-polig | RCD 4-polig 40A/30mA | 4015609743421 | 1 | 8536 69 90
AL139409SN | 4 | auf Anfrage | Wandsteckdose | 32A 4P 230V 9h IP67 | Ausschalter 3-polig | mit Neozed 3 x E 18 | 4015609290642 | 1 | 8536 69 90
AL139409TS | 4 | auf Anfrage | Wandsteckdose | 32A 4P 230V 9h IP67 | Ausschalter 3-polig | mit Tragschiene | 4015609743438 | 1 | 8536 69 90
AL139504TA | 4 | auf Anfrage | Wandsteckdose | 32A 5P 110V 4h IP67 | Ausschalter 4-polig | MCB 3-polig | 4015609743445 | 1 | 8536 69 90
AL139504TH | 4 | auf Anfrage | Wandsteckdose | 32A 5P 110V 4h IP67 | Ausschalter 4-polig | MCB 3-polig | 4015609743452 | 1 | 8536 69 90
AL139504TJ | 4 | auf Anfrage | Wandsteckdose | 32A 5P 110V 4h IP67 | Ausschalter 4-polig | RCD 4-polig 40A/30mA | 4015609743469 | 1 | 8536 69 90
AL139504TN | 4 | auf Anfrage | Wandsteckdose | 32A 5P 110V 4h IP67 | Ausschalter 4-polig | Neozed 3 x E 18 | 4015609743476 | 1 | 8536 69 90
AL139504TS | 4 | 894.9 | Wandsteckdose | 32A 5P 110V 4h IP67 | Ausschalter 4-polig | mit Tragschiene | 4015609290123 | 1 | 8536 69 90
AL139509TA | 4 | auf Anfrage | Wandsteckdose | 32A 5P 230V 9h IP67 | Ausschalter 4-polig | MCB 3-polig | 4015609743483 | 1 | 8536 69 90
AL139509TH | 4 | auf Anfrage | Wandsteckdose | 32A 5P 230V 9h IP67 | Ausschalter 4-polig | MCB 3-polig | 4015609743490 | 1 | 8536 69 90
AL139509TJ | 4 | auf Anfrage | Wandsteckdose | 32A 5P 230V 9h IP67 | Ausschalter 4-polig | RCD 4-polig 40A/30mA | 4015609743506 | 1 | 8536 69 90
AL139509TN | 4 | auf Anfrage | Wandsteckdose | 32A 5P 230V 9h IP67 | Ausschalter 4-polig | Neozed 3 x E 18 | 4015609743513 | 1 | 8536 69 90
AL139509TS | 4 | 894.9 | Wandsteckdose | 32A 5P 230V 9h IP67 | Ausschalter 4-polig | mit Tragschiene | 4015609290130 | 1 | 8536 69 90
AL139TA | 4 | auf Anfrage | Wandsteckdose | 32A 5P 400V 6h IP67 | Ausschalter 4-polig | MCB 3-polig | 4015609743520 | 1 | 8536 69 90
AL139TH | 4 | auf Anfrage | Wandsteckdose | 32A 5P 400V 6h IP67 | Ausschalter 4-polig | mit Verriegelung | 4015609668878 | 1 | 8536 69 90
AL139TJ | 4 | auf Anfrage | Wandsteckdose | 32A 5P 400V 6h IP67 | Ausschalter 4-polig | RCD 4-polig 40A/30mA | 4015609743537 | 1 | 8536 69 90
AL139TN | 4 | 909.8 | Wandsteckdose | 32A 5P 400V 6h IP67 | Ausschalter 4-polig | mit Neozed 3 x E 18 | 4015609573202 | 1 | 8536 69 90
AL139TS | 4 | 883.9 | Wandsteckdose | 32A 5P 400V 6h IP67 | Ausschalter 4-polig | mit Tragschiene | 4015609290147 | 1 | 8536 69 90
AL160304TS | 4 | auf Anfrage | Wandsteckdose | 63A 3P 110V 4h IP44 | Ausschalter 2-polig | mit Tragschiene | 4015609743544 | 1 | 8536 69 90
AL160304UD | 4 | auf Anfrage | Wandsteckdose | 63A 3P 110V 4h IP44 | Ausschalter 2-polig | MCB 1-polig | 4015609743551 | 1 | 8536 69 90
AL160304UJ | 4 | auf Anfrage | Wandsteckdose | 63A 3P 110V 4h IP44 | Ausschalter 2-polig | FI 2pol. 63/0.03A | 4015609290376 | 1 | 8536 69 90
AL160304UN | 4 | auf Anfrage | Wandsteckdose | 63A 3P 110V 4h IP44 | Ausschalter 2-polig | Neozed 1 x E 18 | 4015609743568 | 1 | 8536 69 90
AL160306TS | 4 | auf Anfrage | Wandsteckdose | 63A 3P 230V 6h IP44 | Ausschalter 2-polig | mit Tragschiene | 4015609743575 | 1 | 8536 69 90
AL160306UD | 4 | auf Anfrage | Wandsteckdose | 63A 3P 230V 6h IP44 | Ausschalter 2-polig | MCB 1-polig | 4015609743582 | 1 | 8536 69 90
AL160306UJ | 4 | auf Anfrage | Wandsteckdose | 63A 3P 230V 6h IP44 | Ausschalter 2-polig | FI 2pol. 63/0.03A | 4015609290383 | 1 | 8536 69 90
AL160306UN | 4 | auf Anfrage | Wandsteckdose | 63A 3P 230V 6h IP44 | Ausschalter 2-polig | Neozed 1 x E 18 | 4015609743599 | 1 | 8536 69 90
AL160309TS | 4 | auf Anfrage | Wandsteckdose | 63A 3P 400V 9h IP44 | Ausschalter 2-polig | mit Tragschiene | 4015609743605 | 1 | 8536 69 90
AL160309UD | 4 | auf Anfrage | Wandsteckdose | 63A 3P 400V 9h IP44 | Ausschalter 2-polig | MCB 1-polig | 4015609743612 | 1 | 8536 69 90
AL160309UJ | 4 | auf Anfrage | Wandsteckdose | 63A 3P 400V 9h IP44 | Ausschalter 2-polig | RCD 2-polig 63A/30mA | 4015609743629 | 1 | 8536 69 90
AL160309UN | 4 | auf Anfrage | Wandsteckdose | 63A 3P 400V 9h IP44 | Ausschalter 2-polig | Neozed 1 x E 18 | 4015609743636 | 1 | 8536 69 90
AL160404SA | 4 | auf Anfrage | Wandsteckdose | 63A 4P 110V 4h IP44 | Ausschalter 3-polig | MCB 3-polig | 4015609743643 | 1 | 8536 69 90
AL160404SJ | 4 | auf Anfrage | Wandsteckdose | 63A 4P 110V 4h IP44 | Ausschalter 3-polig | RCD 4-polig 63A/30mA | 4015609743650 | 1 | 8536 69 90
AL160404SN | 4 | auf Anfrage | Wandsteckdose | 63A 4P 110V 4h IP44 | Ausschalter 3-polig | mit Neozed 3 x E 18 | 4015609290666 | 1 | 8536 69 90
AL160404TS | 4 | auf Anfrage | Wandsteckdose | 63A 4P 110V 4h IP44 | Ausschalter 3-polig | mit Tragschiene | 4015609743674 | 1 | 8536 69 90
AL160406SA | 4 | auf Anfrage | Wandsteckdose | 63A 4P 400V 6h IP44 | Ausschalter 3-polig | Automat 3pol. 63A -C- | 4015609301409 | 1 | 8536 69 90
AL160406SJ | 4 | auf Anfrage | Wandsteckdose | 63A 4P 400V 6h IP44 | Ausschalter 3-polig | RCD 4-polig 63A/30mA | 4015609743681 | 1 | 8536 69 90
AL160406SN | 4 | auf Anfrage | Wandsteckdose | 63A 4P 400V 6h IP44 | Ausschalter 2-polig | Neozed 3 x E18 | 4015609743698 | 1 | 8536 69 90
AL160406TS | 4 | auf Anfrage | Wandsteckdose | 63A 4P 400V 6h IP44 | Ausschalter 3-polig | mit Tragschiene | 4015609350056 | 1 | 8536 69 90
AL160407SA | 4 | auf Anfrage | Wandsteckdose | 63A 4P 500V 7h IP44 | Ausschalter 3-polig | MCB 3-polig | 4015609743704 | 1 | 8536 69 90
AL160407SJ | 4 | auf Anfrage | Wandsteckdose | 63A 4P 500V 7h IP44 | Ausschalter 3-polig | RCD 4-polig 63A/30mA | 4015609743711 | 1 | 8536 69 90
AL160407TS | 4 | 1326.3 | Wandsteckdose | 63A 4P 500V 7h IP44 | Ausschalter 3-polig | mit Tragschiene | 4015609392131 | 1 | 8536 69 90
AL160409SA | 4 | auf Anfrage | Wandsteckdose | 63A 4P 230V 9h IP44 | Ausschalter 3-polig | MCB 3-polig | 4015609743728 | 1 | 8536 69 90
AL160409SJ | 4 | auf Anfrage | Wandsteckdose | 63A 4P 230V 9h IP44 | Ausschalter 3-polig | RCD 4-polig 63A/30mA | 4015609743735 | 1 | 8536 69 90
AL160409SN | 4 | auf Anfrage | Wandsteckdose | 63A 4P 230V 9h IP44 | Ausschalter 3-polig | mit Neozed 3 x E 18 | 4015609290673 | 1 | 8536 69 90
AL160409TS | 4 | 1326.3 | Wandsteckdose | 63A 4P 230V 9h IP44 | Ausschalter 3-polig | mit Tragschiene | 4015609350063 | 1 | 8536 69 90
AL160504TA | 4 | auf Anfrage | Wandsteckdose | 63A 5P 110V 4h IP44 | Ausschalter 4-polig | MCB 3-polig | 4015609743759 | 1 | 8536 69 90
AL160504TH | 4 | auf Anfrage | Wandsteckdose | 63A 5P 110V 4h IP44 | Ausschalter 4-polig | MCB 3-polig | 4015609743766 | 1 | 8536 69 90
AL160504TJ | 4 | auf Anfrage | Wandsteckdose | 63A 5P 110V 4h IP44 | Ausschalter 4-polig | RCD 4-polig 63A/30mA | 4015609743773 | 1 | 8536 69 90
AL160504TS | 4 | 1390.9 | Wandsteckdose | 63A 5P 110V 4h IP44 | Ausschalter 4-polig | mit Tragschiene | 4015609290154 | 1 | 8536 69 90
AL160509TA | 4 | auf Anfrage | Wandsteckdose | 63A 5P 230V 9h IP44 | Ausschalter 4-polig | MCB 3-polig | 4015609743780 | 1 | 8536 69 90
AL160509TH | 4 | auf Anfrage | Wandsteckdose | 63A 5P 230V 9h IP44 | Ausschalter 4-polig | MCB 3-polig | 4015609743797 | 1 | 8536 69 90
AL160509TJ | 4 | auf Anfrage | Wandsteckdose | 63A 5P 230V 9h IP44 | Ausschalter 4-polig | RCD 4-polig 63A/30mA | 4015609743803 | 1 | 8536 69 90
AL160509TN | 4 | auf Anfrage | Wandsteckdose | 63A 5P 230V 9h IP44 | Ausschalter 4-polig | Neozed 3 x E 18 | 4015609743810 | 1 | 8536 69 90
AL160509TS | 4 | 1390.9 | Wandsteckdose | 63A 5P 230V 9h IP44 | Ausschalter 4-polig | mit Tragschiene | 4015609290161 | 1 | 8536 69 90
AL160TA | 4 | auf Anfrage | Wandsteckdose | 63A 5P 400V 6h IP44 | Ausschalter 3-polig | Automat 3pol. 63A -C- | 4015609476428 | 1 | 8536 69 90
AL160TH | 4 | auf Anfrage | Wandsteckdose | 63A 5P 400V 6h IP44 | Ausschalter 1-polig | Automat 3pol. 63A -C- | 4015609567744 | 1 | 8536 69 90
AL160TJ | 4 | auf Anfrage | Wandsteckdose | 63A 5P 400V 6h IP44 | Ausschalter 4-polig | FI 4pol. 63/0.03A | 4015609403271 | 1 | 8536 69 90
AL160TN | 4 | 1523.4 | Wandsteckdose | 63A 5P 400V 6h IP44 | Ausschalter 4-polig | mit Neozed 3 x E 18 | 4015609431922 | 1 | 8536 69 90
AL160TS | 4 | 1134.6 | Wandsteckdose | 63A 5P 400V 6h IP44 | Ausschalter 3-polig | mit Tragschiene | 4015609290178 | 1 | 8536 69 90
AL169304TS | 4 | auf Anfrage | Wandsteckdose | 63A 3P 110V 4h IP67 | Ausschalter 2-polig | mit Tragschiene | 4015609743827 | 1 | 8536 69 90
AL169304UD | 4 | auf Anfrage | Wandsteckdose | 63A 3P 110V 4h IP67 | Ausschalter 2-polig | MCB 1-polig | 4015609743834 | 1 | 8536 69 90
AL169304UJ | 4 | auf Anfrage | Wandsteckdose | 63A 3P 110V 4h IP67 | Ausschalter 2-polig | FI 2pol. 63/0.03A | 4015609290390 | 1 | 8536 69 90
AL169304UN | 4 | auf Anfrage | Wandsteckdose | 63A 3P 110V 4h IP67 | Ausschalter 2-polig | Neozed 1 x E 18 | 4015609743841 | 1 | 8536 69 90
AL169306TS | 4 | 1406.3 | Wandsteckdose | 63A 3P 230V 6h IP67 | Ausschalter 2-polig | mit Tragschiene | 4015609350179 | 1 | 8536 69 90
AL169306UD | 4 | auf Anfrage | Wandsteckdose | 63A 3P 230V 6h IP67 | Ausschalter 2-polig | MCB 1-polig | 4015609743858 | 1 | 8536 69 90
AL169306UJ | 4 | auf Anfrage | Wandsteckdose | 63A 3P 230V 6h IP67 | Ausschalter 2-polig | FI 2pol. 63/0.03A | 4015609290406 | 1 | 8536 69 90
AL169306UN | 4 | auf Anfrage | Wandsteckdose | 63A 3P 230V 6h IP67 | Ausschalter 2-polig | Neozed 1 x E 18 | 4015609743865 | 1 | 8536 69 90
AL169309TS | 4 | auf Anfrage | Wandsteckdose | 63A 3P 400V 9h IP67 | Ausschalter 2-polig | mit Tragschiene | 4015609743872 | 1 | 8536 69 90
AL169309UD | 4 | auf Anfrage | Wandsteckdose | 63A 3P 400V 9h IP67 | Ausschalter 2-polig | MCB 1-polig | 4015609743889 | 1 | 8536 69 90
AL169309UJ | 4 | auf Anfrage | Wandsteckdose | 63A 3P 400V 9h IP67 | Ausschalter 2-polig | RCD 2-polig 63A/30mA | 4015609743896 | 1 | 8536 69 90
AL169309UN | 4 | auf Anfrage | Wandsteckdose | 63A 3P 400V 9h IP67 | Ausschalter 2-polig | Neozed 1 x E 18 | 4015609743902 | 1 | 8536 69 90
AL169404SA | 4 | 1329.04 | Wandsteckdose | 63A 4P 110V 4h IP67 | Ausschalter 3-polig | Automat 3 pol. 63A C | 4015609729418 | 1 | 8536 69 90
AL169404SJ | 4 | auf Anfrage | Wandsteckdose | 63A 4P 110V 4h IP67 | Ausschalter 3-polig | RCD 4-polig 63A/30mA | 4015609743919 | 1 | 8536 69 90
AL169404SN | 4 | auf Anfrage | Wandsteckdose | 63A 4P 110V 4h IP67 | Ausschalter 3-polig | mit Neozed 3 x E 18 | 4015609290680 | 1 | 8536 69 90
AL169404TS | 4 | auf Anfrage | Wandsteckdose | 63A 4P 110V 4h IP67 | Ausschalter 3-polig | mit Tragschiene | 4015609743926 | 1 | 8536 69 90
AL169406SA | 4 | auf Anfrage | Wandsteckdose | 63A 4P 400V 6h IP67 | Ausschalter 3-polig | Automat 3pol. 63A -C- | 4015609301393 | 1 | 8536 69 90
AL169406SJ | 4 | auf Anfrage | Wandsteckdose | 63A 4P 400V 6h IP67 | Ausschalter 3-polig | RCD 4-polig 63A/30mA | 4015609743933 | 1 | 8536 69 90
AL169406SN | 4 | auf Anfrage | Wandsteckdose | 63A 4P 400V 6h IP67 | Ausschalter 3-polig | mit Neozed 3 x E 18 | 4015609299935 | 1 | 8536 69 90
AL169406TS | 4 | 1206.2 | Wandsteckdose | 63A 4P 400V 6h IP67 | Ausschalter 3-polig | mit Tragschiene | 4015609299911 | 1 | 8536 69 90
AL169407SA | 4 | auf Anfrage | Wandsteckdose | 63A 4P 500V 7h IP67 | Ausschalter 3-polig | MCB 3-polig | 4015609743940 | 1 | 8536 69 90
AL169407SJ | 4 | auf Anfrage | Wandsteckdose | 63A 4P 500V 7h IP67 | Ausschalter 3-polig | RCD 4-polig 63A/30mA | 4015609743957 | 1 | 8536 69 90
AL169407TS | 4 | auf Anfrage | Wandsteckdose | 63A 4P 500V 7h IP67 | Ausschalter 3-polig | mit Tragschiene | 4015609743964 | 1 | 8536 69 90
AL169409SA | 4 | auf Anfrage | Wandsteckdose | 63A 4P 230V 9h IP67 | Ausschalter 3-polig | MCB 3-polig | 4015609743971 | 1 | 8536 69 90
AL169409SJ | 4 | auf Anfrage | Wandsteckdose | 63A 4P 230V 9h IP67 | Ausschalter 3-polig | RCD 4-polig 63A/30mA | 4015609743995 | 1 | 8536 69 90
AL169409SN | 4 | auf Anfrage | Wandsteckdose | 63A 4P 230V 9h IP67 | Ausschalter 3-polig | mit Neozed 3 x E 18 | 4015609290697 | 1 | 8536 69 90
AL169409TS | 4 | auf Anfrage | Wandsteckdose | 63A 4P 230V 9h IP67 | Ausschalter 3-polig | mit Tragschiene | 4015609744008 | 1 | 8536 69 90
AL169504TA | 4 | auf Anfrage | Wandsteckdose | 63A 5P 110V 4h IP67 | Ausschalter 4-polig | MCB 3-polig | 4015609744015 | 1 | 8536 69 90
AL169504TH | 4 | auf Anfrage | Wandsteckdose | 63A 5P 110V 4h IP67 | Ausschalter 4-polig | MCB 3-polig | 4015609744022 | 1 | 8536 69 90
AL169504TJ | 4 | auf Anfrage | Wandsteckdose | 63A 5P 110V 4h IP67 | Ausschalter 4-polig | RCD 4-polig 63A/30mA | 4015609744039 | 1 | 8536 69 90
AL169504TN | 4 | auf Anfrage | Wandsteckdose | 63A 5P 110V 4h IP67 | Ausschalter 4-polig | Neozed 3 x E 18 | 4015609744046 | 1 | 8536 69 90
AL169504TS | 4 | 1534.5 | Wandsteckdose | 63A 5P 110V 4h IP67 | Ausschalter 4-polig | mit Tragschiene | 4015609290185 | 1 | 8536 69 90
AL169509TA | 4 | auf Anfrage | Wandsteckdose | 63A 5P 230V 9h IP67 | Ausschalter 4-polig | Automat 3pol. 63A -C- | 4015609507276 | 1 | 8536 69 90
AL169509TH | 4 | auf Anfrage | Wandsteckdose | 63A 5P 230V 9h IP67 | Ausschalter 4-polig | MCB 3-polig | 4015609744053 | 1 | 8536 69 90
AL169509TJ | 4 | auf Anfrage | Wandsteckdose | 63A 5P 230V 9h IP67 | Ausschalter 4-polig | RCD 4-polig 63A/30mA | 4015609744060 | 1 | 8536 69 90
AL169509TN | 4 | auf Anfrage | Wandsteckdose | 63A 5P 230V 9h IP67 | Ausschalter 4-polig | Neozed 3 x E 18 | 4015609744077 | 1 | 8536 69 90
AL169509TS | 4 | 1534.5 | Wandsteckdose | 63A 5P 230V 9h IP67 | Ausschalter 3-polig | mit Tragschiene | 4015609290192 | 1 | 8536 69 90
AL169TA | 4 | auf Anfrage | Wandsteckdose | 63A 5P 400V 6h IP67 | Ausschalter 3-polig | Automat 3pol. 63A -C- | 4015609492107 | 1 | 8536 69 90
AL169TH | 4 | auf Anfrage | Wandsteckdose | 63A 5P 400V 6h IP67 | Ausschalter 4-polig | Automat 3pol. 63A -C- | 4015609555215 | 1 | 8536 69 90
AL169TJ | 4 | auf Anfrage | Wandsteckdose | 63A 5P 400V 6h IP67 | Ausschalter 3-polig | FI 4pol. 63/0.03A | 4015609517565 | 1 | 8536 69 90
AL169TN | 4 | auf Anfrage | Wandsteckdose | 63A 5P 400V 6h IP67 | Ausschalter 4-polig | Neozed 3 x E 18 | 4015609744084 | 1 | 8536 69 90
AL169TS | 4 | 1255.1 | Wandsteckdose | 63A 5P 400V 6h IP67 | Ausschalter 3-polig | mit Tragschiene | 4015609290208 | 1 | 8536 69 90
AN179 | 4 | 1053.6 | Wandsteckdose | 125A 5P 400V 6h IP67 | Ausschalter 3-polig | ohne Verriegelung | 4015609267910 | 1 | 8536 69 90
AN179304 | 4 | 1067.5 | Wandsteckdose | 125A 3P 110V 4h IP67 | Ausschalter 2-polig | ohne Verriegelung | 4015609290444 | 1 | 8536 69 90
AN179306 | 4 | 989.5 | Wandsteckdose | 125A 3P 230V 6h IP67 | Ausschalter 2-polig | ohne Verriegelung | 4015609290451 | 1 | 8536 69 90
AN179309 | 4 | auf Anfrage | Wandsteckdose | 125A 3P 400V 9h IP67 | Ausschalter 2-polig | ohne Verriegelung | 4015609744091 | 1 | 8536 69 90
AN179404 | 4 | 1104.1 | Wandsteckdose | 125A 4P 110V 4h IP67 | Ausschalter 3-polig | ohne Verriegelung | 4015609290468 | 1 | 8536 69 90
AN179406 | 4 | 1026.1 | Wandsteckdose | 125A 4P 400V 6h IP67 | Ausschalter 3-polig | ohne Verriegelung | 4015609290475 | 1 | 8536 69 90
AN179407 | 4 | 1104.1 | Wandsteckdose | 125A 4P 500V 7h IP67 | Ausschalter 3-polig | ohne Verriegelung | 4015609290482 | 1 | 8536 69 90
AN179409 | 4 | 1104.1 | Wandsteckdose | 125A 4P 230V 9h IP67 | Ausschalter 3-polig | ohne Verriegelung | 4015609290499 | 1 | 8536 69 90
AN179504 | 4 | auf Anfrage | Wandsteckdose | 125A 5P 110V 4h IP67 | Ausschalter 4-polig | ohne Verriegelung | 4015609744107 | 1 | 8536 69 90
AN179509 | 4 | 1131.7 | Wandsteckdose | 125A 5P 230V 9h IP67 | Ausschalter 4-polig | ohne Verriegelung | 4015609289721 | 1 | 8536 69 90
AO179 | 4 | 1154 | Wandsteckdose | 125A 5P 400V 6h IP67 | Ausschalter 3-polig | mit Verriegelung | 4015609286348 | 1 | 8536 69 90
AO179304 | 4 | 1168.2 | Wandsteckdose | 125A 3P 110V 4h IP67 | Ausschalter 2-polig | mit Verriegelung | 4015609276486 | 1 | 8536 69 90
AO179306 | 4 | 1090 | Wandsteckdose | 125A 3P 230V 6h IP67 | Ausschalter 2-polig | mit Verriegelung | 4015609276493 | 1 | 8536 69 90
AO179309 | 4 | 1168.2 | Wandsteckdose | 125A 3P 400V 9h IP67 | Ausschalter 2-polig | mit Verriegelung | 4015609276509 | 1 | 8536 69 90
AO179404 | 4 | 1193.2 | Wandsteckdose | 125A 4P 110V 4h IP67 | Ausschalter 3-polig | mit Verriegelung | 4015609276516 | 1 | 8536 69 90
AO179406 | 4 | 1115 | Wandsteckdose | 125A 4P 400V 6h IP67 | Ausschalter 3-polig | mit Verriegelung | 4015609276523 | 1 | 8536 69 90
AO179407 | 4 | 1193.2 | Wandsteckdose | 125A 4P 500V 7h IP67 | Ausschalter 3-polig | mit Verriegelung | 4015609276530 | 1 | 8536 69 90
AO179409 | 4 | 1193.2 | Wandsteckdose | 125A 4P 230V 9h IP67 | Ausschalter 3-polig | mit Verriegelung | 4015609276547 | 1 | 8536 69 90
AO179504 | 4 | 1232 | Wandsteckdose | 125A 5P 110V 4h IP67 | Ausschalter 4-polig | mit Verriegelung | 4015609276608 | 1 | 8536 69 90
AO179509 | 4 | 1232 | Wandsteckdose | 125A 5P 230V 9h IP67 | Ausschalter 4-polig | mit Verriegelung | 4015609276615 | 1 | 8536 69 90
AT110 | 4 | 444.9 | Wandsteckdose | 16A 5P 400V 6h IP44 | Ausschalter 4-polig | mit Verriegelung | 4015609262717 | 1 | 8536 69 90
AT110304 | 4 | 408.5 | Wandsteckdose | 16A 3P 110V 4h IP44 | Ausschalter 2-polig | mit Verriegelung | 4015609264834 | 1 | 8536 69 90
AT110306 | 4 | 398.4 | Wandsteckdose | 16A 3P 230V 6h IP44 | Ausschalter 2-polig | mit Verriegelung | 4015609264605 | 1 | 8536 69 90
AT110309 | 4 | 408.5 | Wandsteckdose | 16A 3P 400V 9h IP44 | Ausschalter 2-polig | mit Verriegelung | 4015609276622 | 1 | 8536 69 90
AT110404 | 4 | 431.4 | Wandsteckdose | 16A 4P 110V 4h IP44 | Ausschalter 3-polig | mit Verriegelung | 4015609264841 | 1 | 8536 69 90
AT110406 | 4 | 421.5 | Wandsteckdose | 16A 4P 400V 6h IP44 | Ausschalter 3-polig | mit Verriegelung | 4015609264612 | 1 | 8536 69 90
AT110407 | 4 | 431.4 | Wandsteckdose | 16A 4P 500V 7h IP44 | Ausschalter 3-polig | mit Verriegelung | 4015609264858 | 1 | 8536 69 90
AT110409 | 4 | 431.4 | Wandsteckdose | 16A 4P 230V 9h IP44 | Ausschalter 3-polig | mit Verriegelung | 4015609264865 | 1 | 8536 69 90
AT110504 | 4 | 454.8 | Wandsteckdose | 16A 5P 110V 4h IP44 | Ausschalter 4-polig | mit Verriegelung | 4015609264872 | 1 | 8536 69 90
AT110509 | 4 | 454.8 | Wandsteckdose | 16A 5P 230V 9h IP44 | Ausschalter 4-polig | mit Verriegelung | 4015609264896 | 1 | 8536 69 90
AT119 | 4 | 499.9 | Wandsteckdose | 16A 5P 400V 6h IP67 | Ausschalter 4-polig | mit Verriegelung | 4015609264629 | 1 | 8536 69 90
AT119304 | 4 | 463.6 | Wandsteckdose | 16A 3P 110V 4h IP67 | Ausschalter 2-polig | mit Verriegelung | 4015609264902 | 1 | 8536 69 90
AT119306 | 4 | 453.5 | Wandsteckdose | 16A 3P 230V 6h IP67 | Ausschalter 2-polig | mit Verriegelung | 4015609264636 | 1 | 8536 69 90
AT119309 | 4 | 463.6 | Wandsteckdose | 16A 3P 400V 9h IP67 | Ausschalter 2-polig | mit Verriegelung | 4015609276639 | 1 | 8536 69 90
AT119404 | 4 | 486.9 | Wandsteckdose | 16A 4P 110V 4h IP67 | Ausschalter 3-polig | mit Verriegelung | 4015609264964 | 1 | 8536 69 90
AT119406 | 4 | 476.7 | Wandsteckdose | 16A 4P 400V 6h IP67 | Ausschalter 3-polig | mit Verriegelung | 4015609264643 | 1 | 8536 69 90
AT119407 | 4 | 486.9 | Wandsteckdose | 16A 4P 500V 7h IP67 | Ausschalter 3-polig | mit Verriegelung | 4015609264971 | 1 | 8536 69 90
AT119409 | 4 | 486.9 | Wandsteckdose | 16A 4P 230V 9h IP67 | Ausschalter 3-polig | mit Verriegelung | 4015609265039 | 1 | 8536 69 90
AT119504 | 4 | 510 | Wandsteckdose | 16A 5P 110V 4h IP67 | Ausschalter 4-polig | mit Verriegelung | 4015609265077 | 1 | 8536 69 90
AT119509 | 4 | 510 | Wandsteckdose | 16A 5P 230V 9h IP67 | Ausschalter 4-polig | mit Verriegelung | 4015609265107 | 1 | 8536 69 90
AT130 | 4 | 517.5 | Wandsteckdose | 32A 5P 400V 6h IP44 | Ausschalter 4-polig | mit Verriegelung | 4015609264650 | 1 | 8536 69 90
AT130304 | 4 | 482.3 | Wandsteckdose | 32A 3P 110V 4h IP44 | Ausschalter 2-polig | mit Verriegelung | 4015609265114 | 1 | 8536 69 90
AT130306 | 4 | 471.2 | Wandsteckdose | 32A 3P 230V 6h IP44 | Ausschalter 2-polig | mit Verriegelung | 4015609264698 | 1 | 8536 69 90
AT130309 | 4 | 482.3 | Wandsteckdose | 32A 3P 400V 9h IP44 | Ausschalter 2-polig | mit Verriegelung | 4015609276646 | 1 | 8536 69 90
AT130404 | 4 | 505.3 | Wandsteckdose | 32A 4P 110V 4h IP44 | Ausschalter 3-polig | mit Verriegelung | 4015609265121 | 1 | 8536 69 90
AT130406 | 4 | 494.3 | Wandsteckdose | 32A 4P 400V 6h IP44 | Ausschalter 3-polig | mit Verriegelung | 4015609264711 | 1 | 8536 69 90
AT130407 | 4 | 505.3 | Wandsteckdose | 32A 4P 500V 7h IP44 | Ausschalter 3-polig | mit Verriegelung | 4015609265183 | 1 | 8536 69 90
AT130409 | 4 | 505.3 | Wandsteckdose | 32A 4P 230V 9h IP44 | Ausschalter 3-polig | mit Verriegelung | 4015609265220 | 1 | 8536 69 90
AT130504 | 4 | 528.6 | Wandsteckdose | 32A 5P 110V 4h IP44 | Ausschalter 4-polig | mit Verriegelung | 4015609265244 | 1 | 8536 69 90
AT130509 | 4 | 528.6 | Wandsteckdose | 32A 5P 230V 9h IP44 | Ausschalter 4-polig | mit Verriegelung | 4015609265268 | 1 | 8536 69 90
AT139 | 4 | 577.1 | Wandsteckdose | 32A 5P 400V 6h IP67 | Ausschalter 4-polig | mit Verriegelung | 4015609264728 | 1 | 8536 69 90
AT139304 | 4 | 542 | Wandsteckdose | 32A 3P 110V 4h IP67 | Ausschalter 2-polig | mit Verriegelung | 4015609265275 | 1 | 8536 69 90
AT139306 | 4 | 530.9 | Wandsteckdose | 32A 3P 230V 6h IP67 | Ausschalter 2-polig | mit Verriegelung | 4015609264797 | 1 | 8536 69 90
AT139309 | 4 | 542 | Wandsteckdose | 32A 3P 400V 9h IP67 | Ausschalter 2-polig | mit Verriegelung | 4015609276653 | 1 | 8536 69 90
AT139403 | 4 | 565.2 | Wandsteckdose | 32A 4P 400-440V 3h | IP67 | Ausschalter 3-polig | 4015609294459 | 1 | 8536 69 90
AT139404 | 4 | 565.2 | Wandsteckdose | 32A 4P 110V 4h IP67 | Ausschalter 3-polig | mit Verriegelung | 4015609265282 | 1 | 8536 69 90
AT139406 | 4 | 554.1 | Wandsteckdose | 32A 4P 400V 6h IP67 | Ausschalter 3-polig | mit Verriegelung | 4015609264803 | 1 | 8536 69 90
AT139407 | 4 | 565.2 | Wandsteckdose | 32A 4P 500V 7h IP67 | Ausschalter 3-polig | mit Verriegelung | 4015609265299 | 1 | 8536 69 90
AT139409 | 4 | 565.2 | Wandsteckdose | 32A 4P 230V 9h IP67 | Ausschalter 3-polig | mit Verriegelung | 4015609265305 | 1 | 8536 69 90
AT139504 | 4 | 588.2 | Wandsteckdose | 32A 5P 110V 4h IP67 | Ausschalter 4-polig | mit Verriegelung | 4015609276660 | 1 | 8536 69 90
AT139509 | 4 | 588.2 | Wandsteckdose | 32A 5P 230V 9h IP67 | Ausschalter 4-polig | mit Verriegelung | 4015609276677 | 1 | 8536 69 90
AU110304TS | 4 | 632.2 | Wandsteckdose | 16A 3P 110V 4h IP44 | Ausschalter 2-polig | mit Tragschiene | 4015609299461 | 1 | 8536 69 90
AU110304UD | 4 | auf Anfrage | Wandsteckdose | 16A 3P 110V 4h IP44 | Ausschalter 2-polig | MCB 1-polig | 4015609744114 | 1 | 8536 69 90
AU110304UJ | 4 | auf Anfrage | Wandsteckdose | 16A 3P 110V 4h IP44 | Ausschalter 2-polig | RCD 2-polig 40A/30mA | 4015609744121 | 1 | 8536 69 90
AU110304UN | 4 | auf Anfrage | Wandsteckdose | 16A 3P 110V 4h IP44 | Ausschalter 2-polig | Neozed 1 x E 14 | 4015609744138 | 1 | 8536 69 90
AU110306TS | 4 | 622.2 | Wandsteckdose | 16A 3P 230V 6h IP44 | Ausschalter 2-polig | mit Tragschiene | 4015609298907 | 1 | 8536 69 90
AU110306UD | 4 | auf Anfrage | Wandsteckdose | 16A 3P 230V 6h IP44 | Ausschalter 2-polig | MCB 1-polig | 4015609744145 | 1 | 8536 69 90
AU110306UJ | 4 | auf Anfrage | Wandsteckdose | 16A 3P 230V 6h IP44 | Ausschalter 2-polig | FI 2pol. 25/0.03A | 4015609502066 | 1 | 8536 69 90
AU110306UN | 4 | auf Anfrage | Wandsteckdose | 16A 3P 230V 6h IP44 | Ausschalter 2-polig | mit Neozed 1 x E 14 | 4015609306985 | 1 | 8536 69 90
AU110309TS | 4 | auf Anfrage | Wandsteckdose | 16A 3P 400V 9h IP44 | Ausschalter 2-polig | mit Tragschiene | 4015609744152 | 1 | 8536 69 90
AU110309UD | 4 | auf Anfrage | Wandsteckdose | 16A 3P 400V 9h IP44 | Ausschalter 2-polig | MCB 1-polig | 4015609744169 | 1 | 8536 69 90
AU110309UJ | 4 | auf Anfrage | Wandsteckdose | 16A 3P 400V 9h IP44 | Ausschalter 2-polig | RCD 2-polig 40A/30mA | 4015609744176 | 1 | 8536 69 90
AU110309UN | 4 | auf Anfrage | Wandsteckdose | 16A 3P 400V 9h IP44 | Ausschalter 2-polig | Neozed 1 x E 14 | 4015609744183 | 1 | 8536 69 90
AU110404SA | 4 | auf Anfrage | Wandsteckdose | 16A 4P 110V 4h IP44 | Ausschalter 3-polig | MCB 3-polig | 4015609744190 | 1 | 8536 69 90
AU110404SJ | 4 | auf Anfrage | Wandsteckdose | 16A 4P 110V 4h IP44 | Ausschalter 3-polig | RCD 4-polig 40A/30mA | 4015609744206 | 1 | 8536 69 90
AU110404SN | 4 | auf Anfrage | Wandsteckdose | 16A 4P 110V 4h IP44 | Ausschalter 3-polig | mit Neozed 3 x E 14 | 4015609290703 | 1 | 8536 69 90
AU110404TS | 4 | auf Anfrage | Wandsteckdose | 16A 4P 110V 4h IP44 | Ausschalter 3-polig | mit Tragschiene | 4015609744213 | 1 | 8536 69 90
AU110406SA | 4 | auf Anfrage | Wandsteckdose | 16A 4P 400V 6h IP44 | Ausschalter 3-polig | Automat 3pol. 16A -C- | 4015609632763 | 1 | 8536 69 90
AU110406SJ | 4 | auf Anfrage | Wandsteckdose | 16A 4P 400V 6h IP44 | Ausschalter 3-polig | RCD 4-polig 40A/30mA | 4015609744220 | 1 | 8536 69 90
AU110406SN | 4 | auf Anfrage | Wandsteckdose | 16A 4P 400V 6h IP44 | Ausschalter 3-polig | mit Neozed 3 x E 14 | 4015609290710 | 1 | 8536 69 90
AU110406TS | 4 | 659.3 | Wandsteckdose | 16A 4P 400V 6h IP44 | Ausschalter 3-polig | mit Tragschiene | 4015609299720 | 1 | 8536 69 90
AU110407SA | 4 | auf Anfrage | Wandsteckdose | 16A 4P 500V 7h IP44 | Ausschalter 3-polig | MCB 3-polig | 4015609744237 | 1 | 8536 69 90
AU110407SJ | 4 | auf Anfrage | Wandsteckdose | 16A 4P 500V 7h IP44 | Ausschalter 3-polig | FI 4pol. 40/0.03A | 4015609523771 | 1 | 8536 69 90
AU110407TS | 4 | auf Anfrage | Wandsteckdose | 16A 4P 500V 7h IP44 | Ausschalter 3-polig | mit Tragschiene | 4015609744244 | 1 | 8536 69 90
AU110409SA | 4 | auf Anfrage | Wandsteckdose | 16A 4P 230V 9h IP44 | Ausschalter 3-polig | MCB 3-polig | 4015609744251 | 1 | 8536 69 90
AU110409SJ | 4 | auf Anfrage | Wandsteckdose | 16A 4P 230V 9h IP44 | Ausschalter 3-polig | RCD 4-polig 40A/30mA | 4015609744268 | 1 | 8536 69 90
AU110409SN | 4 | auf Anfrage | Wandsteckdose | 16A 4P 230V 9h IP44 | Ausschalter 3-polig | mit Neozed 3 x E 14 | 4015609290727 | 1 | 8536 69 90
AU110409TS | 4 | 669.5 | Wandsteckdose | 16A 4P 230V 9h IP44 | Ausschalter 3-polig | mit Tragschiene | 4015609349562 | 1 | 8536 69 90
AU110504TA | 4 | auf Anfrage | Wandsteckdose | 16A 5P 110V 4h IP44 | Ausschalter 4-polig | MCB 3-polig | 4015609744275 | 1 | 8536 69 90
AU110504TJ | 4 | auf Anfrage | Wandsteckdose | 16A 5P 110V 4h IP44 | Ausschalter 4-polig | RCD 4-polig 40A/30mA | 4015609744282 | 1 | 8536 69 90
AU110504TN | 4 | auf Anfrage | Wandsteckdose | 16A 5P 110V 4h IP44 | Ausschalter 4-polig | Neozed 3 x E 14 | 4015609744299 | 1 | 8536 69 90
AU110504TS | 4 | 649.3 | Wandsteckdose | 16A 5P 110V 4h IP44 | Ausschalter 4-polig | mit Tragschiene | 4015609290215 | 1 | 8536 69 90
AU110509TA | 4 | auf Anfrage | Wandsteckdose | 16A 5P 230V 9h IP44 | Ausschalter 4-polig | MCB 3-polig | 4015609744305 | 1 | 8536 69 90
AU110509TJ | 4 | auf Anfrage | Wandsteckdose | 16A 5P 230V 9h IP44 | Ausschalter 4-polig | RCD 4-polig 40A/30mA | 4015609744312 | 1 | 8536 69 90
AU110509TN | 4 | auf Anfrage | Wandsteckdose | 16A 5P 230V 9h IP44 | Ausschalter 4-polig | Neozed 3 x E 14 | 4015609744329 | 1 | 8536 69 90
AU110509TS | 4 | 649.3 | Wandsteckdose | 16A 5P 230V 9h IP44 | Ausschalter 4-polig | mit Tragschiene | 4015609290222 | 1 | 8536 69 90
AU110TA | 4 | auf Anfrage | Wandsteckdose | 16A 5P 400V 6h IP44 | Ausschalter 4-polig | Automat 3pol. 16A -C- | 4015609466764 | 1 | 8536 69 90
AU110TJ | 4 | auf Anfrage | Wandsteckdose | 16A 5P 400V 6h IP44 | Ausschalter 4-polig | FI 4pol. 40/0.03A | 4015609602711 | 1 | 8536 69 90
AU110TN | 4 | 669 | Wandsteckdose | 16A 5P 400V 6h IP44 | Ausschalter 4-polig | mit Neozed 3 x E 14 | 4015609392063 | 1 | 8536 69 90
AU110TS | 4 | 639.3 | Wandsteckdose | 16A 5P 400V 6h IP44 | Ausschalter 4-polig | mit Tragschiene | 4015609264599 | 1 | 8536 69 90
AU119304TS | 4 | 658.8 | Wandsteckdose | 16A 3P 110V 4h IP67 | Ausschalter 2-polig | mit Tragschiene | 4015609299744 | 1 | 8536 69 90
AU119304UD | 4 | auf Anfrage | Wandsteckdose | 16A 3P 110V 4h IP67 | Ausschalter 2-polig | MCB 1-polig | 4015609744336 | 1 | 8536 69 90
AU119304UN | 4 | auf Anfrage | Wandsteckdose | 16A 3P 110V 4h IP67 | Ausschalter 2-polig | Neozed 1 x E 14 | 4015609744350 | 1 | 8536 69 90
AU119306TS | 4 | 648.9 | Wandsteckdose | 16A 3P 230V 6h IP67 | Ausschalter 2-polig | mit Tragschiene | 4015609299775 | 1 | 8536 69 90
AU119306UD | 4 | auf Anfrage | Wandsteckdose | 16A 3P 230V 6h IP67 | Ausschalter 2-polig | MCB 1-polig | 4015609744367 | 1 | 8536 69 90
AU119306UJ | 4 | auf Anfrage | Wandsteckdose | 16A 3P 230V 6h IP67 | Ausschalter 2-polig | FI 2pol. 25/0.03A | 4015609508778 | 1 | 8536 69 90
AU119306UN | 4 | auf Anfrage | Wandsteckdose | 16A 3P 230V 6h IP67 | Ausschalter 2-polig | Neozed 1 x E 14 | 4015609744374 | 1 | 8536 69 90
AU119309TS | 4 | auf Anfrage | Wandsteckdose | 16A 3P 400V 9h IP67 | Ausschalter 2-polig | mit Tragschiene | 4015609744381 | 1 | 8536 69 90
AU119309UD | 4 | auf Anfrage | Wandsteckdose | 16A 3P 400V 9h IP67 | Ausschalter 2-polig | MCB 1-polig | 4015609744398 | 1 | 8536 69 90
AU119309UN | 4 | auf Anfrage | Wandsteckdose | 16A 3P 400V 9h IP67 | Ausschalter 2-polig | Neozed 1 x E 14 | 4015609744404 | 1 | 8536 69 90
AU119404SA | 4 | auf Anfrage | Wandsteckdose | 16A 4P 110V 4h IP67 | Ausschalter 3-polig | MCB 3-polig | 4015609744411 | 1 | 8536 69 90
AU119404SN | 4 | auf Anfrage | Wandsteckdose | 16A 4P 110V 4h IP67 | Ausschalter 3-polig | mit Neozed 3 x E 14 | 4015609290734 | 1 | 8536 69 90
AU119404TS | 4 | auf Anfrage | Wandsteckdose | 16A 4P 110V 4h IP67 | Ausschalter 3-polig | mit Tragschiene | 4015609744428 | 1 | 8536 69 90
AU119406SA | 4 | auf Anfrage | Wandsteckdose | 16A 4P 400V 6h IP67 | Ausschalter 3-polig | MCB 3-polig | 4015609744435 | 1 | 8536 69 90
AU119406SN | 4 | auf Anfrage | Wandsteckdose | 16A 4P 400V 6h IP67 | Ausschalter 3-polig | mit Neozed 3 x E 14 | 4015609290741 | 1 | 8536 69 90
AU119406TS | 4 | 721 | Wandsteckdose | 16A 4P 400V 6h IP67 | Ausschalter 3-polig | mit Tragschiene | 4015609299867 | 1 | 8536 69 90
AU119407SA | 4 | auf Anfrage | Wandsteckdose | 16A 4P 500V 7h IP67 | Ausschalter 3-polig | MCB 3-polig | 4015609744442 | 1 | 8536 69 90
AU119407TS | 4 | auf Anfrage | Wandsteckdose | 16A 4P 500V 7h IP67 | Ausschalter 3-polig | mit Tragschiene | 4015609744466 | 1 | 8536 69 90
AU119409SA | 4 | auf Anfrage | Wandsteckdose | 16A 4P 230V 9h IP67 | Ausschalter 3-polig | MCB 3-polig | 4015609744480 | 1 | 8536 69 90
AU119409SN | 4 | auf Anfrage | Wandsteckdose | 16A 4P 230V 9h IP67 | Ausschalter 3-polig | mit Neozed 3 x E 14 | 4015609290758 | 1 | 8536 69 90
AU119409TS | 4 | auf Anfrage | Wandsteckdose | 16A 4P 230V 9h IP67 | Ausschalter 3-polig | mit Tragschiene | 4015609744473 | 1 | 8536 69 90
AU119504TA | 4 | auf Anfrage | Wandsteckdose | 16A 5P 110V 4h IP67 | Ausschalter 3-polig | MCB 3-polig | 4015609744497 | 1 | 8536 69 90
AU119504TN | 4 | auf Anfrage | Wandsteckdose | 16A 5P 110V 4h IP67 | Ausschalter 4-polig | Neozed 1 x E 14 | 4015609744503 | 1 | 8536 69 90
AU119504TS | 4 | 695.6 | Wandsteckdose | 16A 5P 110V 4h IP67 | Ausschalter 4-polig | mit Tragschiene | 4015609290239 | 1 | 8536 69 90
AU119509TA | 4 | auf Anfrage | Wandsteckdose | 16A 5P 230V 9h IP67 | Ausschalter 4-polig | MCB 3-polig | 4015609744510 | 1 | 8536 69 90
AU119509TN | 4 | auf Anfrage | Wandsteckdose | 16A 5P 230V 9h IP67 | Ausschalter 4-polig | Neozed 3 x E 14 | 4015609744527 | 1 | 8536 69 90
AU119509TS | 4 | 695.6 | Wandsteckdose | 16A 5P 230V 9h IP67 | Ausschalter 4-polig | mit Tragschiene | 4015609290246 | 1 | 8536 69 90
AU119TA | 4 | auf Anfrage | Wandsteckdose | 16A 5P 400V 6h IP67 | Ausschalter 4-polig | MCB 3-polig | 4015609744534 | 1 | 8536 69 90
AU119TJ | 4 | auf Anfrage | Wandsteckdose | 16A 5P 400V 6h IP67 | Ausschalter 4-polig | FI 4pol. 40/0.03A | 4015609535569 | 1 | 8536 69 90
AU119TN | 4 | auf Anfrage | Wandsteckdose | 16A 5P 400V 6h IP67 | Ausschalter 4-polig | Neozed 3 x E 14 | 4015609744541 | 1 | 8536 69 90
AU119TS | 4 | 685.5 | Wandsteckdose | 16A 5P 400V 6h IP67 | Ausschalter 4-polig | mit Tragschiene | 4015609290253 | 1 | 8536 69 90
AU130304TS | 4 | 659.4 | Wandsteckdose | 32A 3P 110V 4h IP44 | Ausschalter 2-polig | mit Tragschiene | 4015609299621 | 1 | 8536 69 90
AU130304UD | 4 | auf Anfrage | Wandsteckdose | 32A 3P 110V 4h IP44 | Ausschalter 2-polig | MCB 1-polig | 4015609744558 | 1 | 8536 69 90
AU130304UJ | 4 | auf Anfrage | Wandsteckdose | 32A 3P 110V 4h IP44 | Ausschalter 2-polig | RCD 2-polig 40A/30mA | 4015609744565 | 1 | 8536 69 90
AU130304UN | 4 | auf Anfrage | Wandsteckdose | 32A 3P 110V 4h IP44 | Ausschalter 2-polig | Neozed 1 x E 18 | 4015609744572 | 1 | 8536 69 90
AU130306TS | 4 | 648.5 | Wandsteckdose | 32A 3P 230V 6h IP44 | Ausschalter 2-polig | mit Tragschiene | 4015609299645 | 1 | 8536 69 90
AU130306UD | 4 | auf Anfrage | Wandsteckdose | 32A 3P 230V 6h IP44 | Ausschalter 2-polig | MCB 1-polig | 4015609744589 | 1 | 8536 69 90
AU130306UJ | 4 | auf Anfrage | Wandsteckdose | 32A 3P 230V 6h IP44 | Ausschalter 2-polig | FI 2pol. 40/0.03A | 4015609584154 | 1 | 8536 69 90
AU130306UN | 4 | auf Anfrage | Wandsteckdose | 32A 3P 230V 6h IP44 | Ausschalter 2-polig | Neozed 1 x E 18 | 4015609744596 | 1 | 8536 69 90
AU130309TS | 4 | auf Anfrage | Wandsteckdose | 32A 3P 400V 6h IP44 | Ausschalter 2-polig | mit Tragschiene | 4015609744602 | 1 | 8536 69 90
AU130309UD | 4 | auf Anfrage | Wandsteckdose | 32A 3P 400V 9h IP44 | Ausschalter 2-polig | MCB 1-polig | 4015609744619 | 1 | 8536 69 90
AU130309UJ | 4 | auf Anfrage | Wandsteckdose | 32A 3P 400V 9h IP44 | Ausschalter 2-polig | RCD 2-polig 40A/30mA | 4015609744626 | 1 | 8536 69 90
AU130309UN | 4 | auf Anfrage | Wandsteckdose | 32A 3P 400V 9h IP44 | Ausschalter 2-polig | Neozed 1 x E 18 | 4015609744633 | 1 | 8536 69 90
AU130404SA | 4 | auf Anfrage | Wandsteckdose | 32A 4P 110V 4h IP44 | Ausschalter 3-polig | MCB 3-polig | 4015609744640 | 1 | 8536 69 90
AU130404SJ | 4 | auf Anfrage | Wandsteckdose | 32A 4P 110V 4h IP44 | Ausschalter 3-polig | RCD 4-polig 40A/30mA | 4015609744657 | 1 | 8536 69 90
AU130404SN | 4 | auf Anfrage | Wandsteckdose | 32A 4P 110V 4h IP44 | Ausschalter 3-polig | mit Neozed 3 x E 18 | 4015609290765 | 1 | 8536 69 90
AU130404TS | 4 | auf Anfrage | Wandsteckdose | 32A 4P 110V 4h IP44 | Ausschalter 3-polig | mit Tragschiene | 4015609744664 | 1 | 8536 69 90
AU130406SJ | 4 | auf Anfrage | Wandsteckdose | 32A 4P 400V 6h IP44 | Ausschalter 3-polig | FI 4pol. 40/0.03A | 4015609507221 | 1 | 8536 69 90
AU130406SN | 4 | auf Anfrage | Wandsteckdose | 32A 4P 400V 6h IP44 | Ausschalter 3-polig | mit Neozed 3 x E 18 | 4015609290789 | 1 | 8536 69 90
AU130406TS | 4 | 671.7 | Wandsteckdose | 32A 4P 400V 6h IP44 | Ausschalter 3-polig | mit Tragschiene | 4015609298525 | 1 | 8536 69 90
AU130407SA | 4 | auf Anfrage | Wandsteckdose | 32A 4P 500V 7h IP44 | Ausschalter 3-polig | MCB 3-polig | 4015609744671 | 1 | 8536 69 90
AU130407SJ | 4 | auf Anfrage | Wandsteckdose | 32A 4P 500V 7h IP44 | Ausschalter 3-polig | RCD 4-polig 40A/30mA | 4015609744688 | 1 | 8536 69 90
AU130407TS | 4 | 682.8 | Wandsteckdose | 32A 4P 500V 7h IP44 | Ausschalter 3-polig | mit Tragschiene | 4015609466177 | 1 | 8536 69 90
AU130409SA | 4 | auf Anfrage | Wandsteckdose | 32A 4P 230V 9h IP44 | Ausschalter 3-polig | MCB 3-polig | 4015609744695 | 1 | 8536 69 90
AU130409SJ | 4 | auf Anfrage | Wandsteckdose | 32A 4P 230V 9h IP44 | Ausschalter 3-polig | FI 4pol. 40/0.03A | 4015609598908 | 1 | 8536 69 90
AU130409SN | 4 | auf Anfrage | Wandsteckdose | 32A 4P 230V 9h IP44 | Ausschalter 3-polig | mit Neozed 3 x E 18 | 4015609290802 | 1 | 8536 69 90
AU130409TS | 4 | 682.8 | Wandsteckdose | 32A 4P 230V 9h IP44 | Ausschalter 3-polig | mit Tragschiene | 4015609349579 | 1 | 8536 69 90
AU130504TA | 4 | auf Anfrage | Wandsteckdose | 32A 5P 110V 4h IP44 | Ausschalter 4-polig | MCB 3-polig | 4015609744701 | 1 | 8536 69 90
AU130504TJ | 4 | auf Anfrage | Wandsteckdose | 32A 5P 110V 4h IP44 | Ausschalter 4-polig | RCD 4-polig 40A/30mA | 4015609744718 | 1 | 8536 69 90
AU130504TN | 4 | auf Anfrage | Wandsteckdose | 32A 5P 110V 4h IP44 | Ausschalter 4-polig | Neozed 3 x E 18 | 4015609744725 | 1 | 8536 69 90
AU130504TS | 4 | 705.8 | Wandsteckdose | 32A 5P 110V 4h IP44 | Ausschalter 4-polig | mit Tragschiene | 4015609290260 | 1 | 8536 69 90
AU130509TA | 4 | auf Anfrage | Wandsteckdose | 32A 5P 230V 9h IP44 | Ausschalter 4-polig | MCB 3-polig | 4015609744732 | 1 | 8536 69 90
AU130509TJ | 4 | auf Anfrage | Wandsteckdose | 32A 5P 230V 9h IP44 | Ausschalter 4-polig | RCD 4-polig 40A/30mA | 4015609744763 | 1 | 8536 69 90
AU130509TN | 4 | auf Anfrage | Wandsteckdose | 32A 5P 230V 9h IP44 | Ausschalter 4-polig | Neozed 3 x E 18 | 4015609744770 | 1 | 8536 69 90
AU130509TS | 4 | 705.8 | Wandsteckdose | 32A 5P 230V 9h IP44 | Ausschalter 4-polig | mit Tragschiene | 4015609290277 | 1 | 8536 69 90
AU130TA | 4 | auf Anfrage | Wandsteckdose | 32A 5P 400V 6h IP44 | Ausschalter 4-polig | Automat 3pol 32A | 4015609668823 | 1 | 8536 69 90
AU130TJ | 4 | auf Anfrage | Wandsteckdose | 32A 5P 400V 6h IP44 | Ausschalter 4-polig | FI 4pol. 40/0.03A | 4015609340620 | 1 | 8536 69 90
AU130TN | 4 | 735.1 | Wandsteckdose | 32A 5P 400V 6h IP44 | Ausschalter 4-polig | mit Neozed 3 x E 18 | 4015609388172 | 1 | 8536 69 90
AU130TS | 4 | 694.8 | Wandsteckdose | 32A 5P 400V 6h IP44 | Ausschalter 4-polig | mit Tragschiene | 4015609290284 | 1 | 8536 69 90
AU139304TS | 4 | 693 | Wandsteckdose | 32A 3P 110V 4h IP67 | Ausschalter 2-polig | mit Tragschiene | 4015609299829 | 1 | 8536 69 90
AU139304UD | 4 | auf Anfrage | Wandsteckdose | 32A 3P 110V 4h IP67 | Ausschalter 2-polig | MCB 1-polig | 4015609744787 | 1 | 8536 69 90
AU139304UN | 4 | auf Anfrage | Wandsteckdose | 32A 3P 110V 4h IP67 | Ausschalter 2-polig | Neozed 1 x E 18 | 4015609744794 | 1 | 8536 69 90
AU139306TS | 4 | 681.9 | Wandsteckdose | 32A 3P 230V 6h IP67 | Ausschalter 2-polig | mit Tragschiene | 4015609299843 | 1 | 8536 69 90
AU139306UD | 4 | auf Anfrage | Wandsteckdose | 32A 3P 230V 6h IP67 | Ausschalter 2-polig | MCB 1-polig | 4015609744800 | 1 | 8536 69 90
AU139309TS | 4 | auf Anfrage | Wandsteckdose | 32A 3P 400V 6h IP67 | Ausschalter 2-polig | mit Tragschiene | 4015609744817 | 1 | 8536 69 90
AU139309UD | 4 | auf Anfrage | Wandsteckdose | 32A 3P 400V 9h IP67 | Ausschalter 2-polig | MCB 1-polig | 4015609744824 | 1 | 8536 69 90
AU139309UN | 4 | auf Anfrage | Wandsteckdose | 32A 3P 400V 9h IP67 | Ausschalter 2-polig | Neozed 1 x E 18 | 4015609744848 | 1 | 8536 69 90
AU139403TS | 4 | 715.9 | Wandsteckdose | 32A 4P 400-440V 3h | IP67 | Ausschalter 3-polig | 4015609298532 | 1 | 8536 69 90
AU139404SA | 4 | auf Anfrage | Wandsteckdose | 32A 4P 110V 4h IP67 | Ausschalter 3-polig | MCB 3-polig | 4015609744855 | 1 | 8536 69 90
AU139404SN | 4 | auf Anfrage | Wandsteckdose | 32A 4P 110V 4h IP67 | Ausschalter 3-polig | mit Neozed 3 x E 18 | 4015609290819 | 1 | 8536 69 90
AU139404TS | 4 | auf Anfrage | Wandsteckdose | 32A 4P 110V 4h IP67 | Ausschalter 3-polig | mit Tragschiene | 4015609744862 | 1 | 8536 69 90
AU139406SA | 4 | auf Anfrage | Wandsteckdose | 32A 4P 400V 6h IP67 | Ausschalter 3-polig | MCB 3-polig | 4015609744879 | 1 | 8536 69 90
AU139406SN | 4 | auf Anfrage | Wandsteckdose | 32A 4P 400V 6h IP67 | Ausschalter 3-polig | mit Neozed 3 x E 18 | 4015609290826 | 1 | 8536 69 90
AU139406TS | 4 | 704.8 | Wandsteckdose | 32A 4P 400V 6h IP67 | Ausschalter 3-polig | mit Tragschiene | 4015609299058 | 1 | 8536 69 90
AU139407SA | 4 | 732.5 | Wandsteckdose | 32A 4P 500V 7h IP67 | Ausschalter 3-polig | Automat 3pol. 32A -C- | 4015609346776 | 1 | 8536 69 90
AU139407TS | 4 | auf Anfrage | Wandsteckdose | 32A 4P 500V 7h IP67 | Ausschalter 3-polig | mit Tragschiene | 4015609744886 | 1 | 8536 69 90
AU139409SA | 4 | auf Anfrage | Wandsteckdose | 32A 4P 230V 9h IP67 | Ausschalter 3-polig | MCB 3-polig | 4015609744893 | 1 | 8536 69 90
AU139409SN | 4 | auf Anfrage | Wandsteckdose | 32A 4P 230V 9h IP67 | Ausschalter 4-polig | Neozed 3 x E 18 | 4015609744909 | 1 | 8536 69 90
AU139409TS | 4 | auf Anfrage | Wandsteckdose | 32A 4P 230V 9h IP67 | Ausschalter 3-polig | mit Tragschiene | 4015609744916 | 1 | 8536 69 90
AU139504TA | 4 | auf Anfrage | Wandsteckdose | 32A 5P 110V 4h IP67 | Ausschalter 4-polig | MCB 3-polig | 4015609744923 | 1 | 8536 69 90
AU139504TN | 4 | auf Anfrage | Wandsteckdose | 32A 5P 110V 4h IP67 | Ausschalter 4-polig | Neozed 3 x E 18 | 4015609744930 | 1 | 8536 69 90
AU139504TS | 4 | 739.2 | Wandsteckdose | 32A 5P 110V 4h IP67 | Ausschalter 4-polig | mit Tragschiene | 4015609290291 | 1 | 8536 69 90
AU139509TA | 4 | auf Anfrage | Wandsteckdose | 32A 5P 230V 9h IP67 | Ausschalter 4-polig | MCB 3-polig | 4015609744947 | 1 | 8536 69 90
AU139509TN | 4 | auf Anfrage | Wandsteckdose | 32A 5P 230V 9h IP67 | Ausschalter 4-polig | Neozed 3 x E 18 | 4015609744954 | 1 | 8536 69 90
AU139509TS | 4 | 739.2 | Wandsteckdose | 32A 5P 230V 9h IP67 | Ausschalter 4-polig | mit Tragschiene | 4015609290307 | 1 | 8536 69 90
AU139TA | 4 | auf Anfrage | Wandsteckdose | 32A 5P 400V 6h IP67 | Ausschalter 4-polig | Automat 3pol. 32A -C- | 4015609577521 | 1 | 8536 69 90
AU139TJ | 4 | auf Anfrage | Wandsteckdose | 32A 5P 400V 6h IP67 | Ausschalter 4-polig | FI 4pol. 40/0.03A | 4015609307418 | 1 | 8536 69 90
AU139TN | 4 | auf Anfrage | Wandsteckdose | 32A 5P 400V 6h IP67 | Ausschalter 4-polig | Neozed 3 x E 18 | 4015609744961 | 1 | 8536 69 90
AU139TS | 4 | 728.3 | Wandsteckdose | 32A 5P 400V 6h IP67 | Ausschalter 4-polig | mit Tragschiene | 4015609290314 | 1 | 8536 69 90
DEM100-V1 | 51 | auf Anfrage | Verteilerschrank | 69 kVA |  |  | 4015609586370 | 1 | 8537 10 98
DEM160-W | 51 | auf Anfrage | Anschlussverteiler | Wandlermessung | 160 A |  | 4015609574483 | 1 | 8537 10 98
DEM250-W | 51 | auf Anfrage | Anschlussverteiler | Wandlermessung | 250 A |  | 4015609574490 | 1 | 8537 10 98
DEM63-V1 | 51 | auf Anfrage | Verteilerschrank | bis 44 kVA |  |  | 4015609704408 | 1 | 8537 10 98
DEM80-V2 | 51 | auf Anfrage | Verteilerschrank | bis 55 kVA |  |  | 4015609704415 | 1 | 8537 10 98
E28C011429CB | 53 | auf Anfrage | WALTHER Ladesäule | EVOLUTION 350 PRO | 4 LP Typ2/Schuko | Premium-Monitoring | 4015609736768 | 1 | 8537 10 99
E28X01A2491A | 53 | auf Anfrage | WALTHER Ladesäule | EVOLUTION 350 RFID | 4 LP Typ2/Schuko | Premium-Monitoring | 4015609749362 | 1 | 8537 10 99
E28X01AE091A | 53 | auf Anfrage | WALTHER Ladesäule | EVOLUTION 350 KEY | 4 LP Typ2/Schuko | Basis-Monitoring | 4015609749416 | 1 | 8537 10 99
E28X01AP091A | 53 | auf Anfrage | WALTHER Ladesäule | EVOLUTION 350 PnC | 4 LP Typ2/Schuko | Basis-Monitoring | 4015609749393 | 1 | 8537 10 99
E2ES | 53 | auf Anfrage | Erdstück | passend zur Ladesäule | EVOLUTION 350 |  | 4015609732678 | 1 | 8537 10 99
E41X01A249B0 | 53 | auf Anfrage | WALTHER Ladesäule | ECOLECTRA 380 RFID | 2 Ladepunkte Typ2 | Premium-Monitoring | 4015609730995 | 1 | 8537 10 99
E41X01AE0960 | 53 | auf Anfrage | WALTHER Ladesäule | ECOLECTRA 380 KEY | 2 Ladepunkte Typ2 | Basis-Monitoring | 4015609731282 | 1 | 8537 10 99
E41X01AP0960 | 53 | auf Anfrage | WALTHER Ladesäule | ECOLECTRA 380 PnC | 2 Ladepunkte Typ2 | Basis-Monitoring | 4015609733422 | 1 | 8537 10 99
E48X01A249BA | 53 | auf Anfrage | WALTHER Ladesäule | ECOLECTRA 380 RFID | 4 Ladepkt.Typ2/Schuko | Premium-Monitoring | 4015609731244 | 1 | 8537 10 99
E48X01AE096A | 53 | auf Anfrage | WALTHER Ladesäule | ECOLECTRA 380 KEY | 4 Ladepkt.Typ2/Schuko | Basis-Monitoring | 4015609731275 | 1 | 8537 10 99
E48X01AP096A |  | auf Anfrage | WALTHER Ladesäule | ECOLECTRA 380 PnC | 4 Ladepkt.Typ2/Schuko | Basis-Monitoring | 4015609733415 | 1 | 8537 10 99
E4ES | 53 | auf Anfrage | Erdstück | passend zur Ladesäule | ECOLECTRA 380 |  | 4015609732685 | 1 | 8537 10 99
E51C011429B0 | 53 | auf Anfrage | WALTHER Ladesäule | ECOLECTRA 600 PRO | 2 Ladepunkte Typ2 | LRFID, Touchmon | 4015609749461 | 1 | 8537 10 99
E58C011429BB | 53 | auf Anfrage | WALTHER Ladesäule | ECOLECTRA 600 PRO | 4 Ladepkt Typ2/Schuko | LRFID, Touchmon | 4015609731251 | 1 | 8537 10 99
E58C031429BB | 53 | auf Anfrage | WALTHER Ladestation | ECOLECTRA 600 PRO | 4 Ladepkt. Typ2/Schuko | LRFID, Touchmon. | 4015609722884 | 1 | 8537 10 99
E5ES | 53 | auf Anfrage | Erdstück | passend zur Ladesäule | ECOLECTRA 600 |  | 4015609724451 | 1 | 8537 10 99
E82706AE0970 | 53 | auf Anfrage | WALTHER Ladesäule | ECOLECTRA 200 KEY | 1 Ladepunkt 22kW | Basis-Monitoring | 4015609719983 | 1 | 8537 10 99
E82706AP0970 | 53 | auf Anfrage | WALTHER Ladesäule | ECOLECTRA 200 PnC | 1 Ladepunkt 22kW | Basis-Monitoring | 4015609733439 | 1 | 8537 10 99
E82806A20970 | 53 | auf Anfrage | WALTHER Ladesäule | ECOLECTRA 200 RFID | 1 Ladepunkt 22kW | Basis-Monitoring | 4015609720422 | 1 | 8537 10 99
E83706AE0070 | 53 | auf Anfrage | WALTHER Ladesäule | ECOLECTRA 200 KEY | 1 Ladepunkt 11kW | Basis-Monitoring | 4015609719990 | 1 | 8537 10 99
E83706AP0070 | 53 | auf Anfrage | WALTHER Ladesäule | ECOLECTRA 200 PnC | 1 Ladepunkt 11kW | Basis-Monitoring | 4015609733453 | 1 | 8537 10 99
E83806A20070 | 53 | auf Anfrage | WALTHER Ladesäule | ECOLECTRA 200 RFID | 1 Ladepunkt 11kW | Basis-Monitoring | 4015609720392 | 1 | 8537 10 99
E8ES | 53 | auf Anfrage | Erdstück | passend zur Ladesäule | ECOLECTRA 200 |  | 4015609732661 | 1 | 8537 10 99
EAES | 53 | auf Anfrage | Erdstück | passend zur Ladesäule | ECOLECTRA 660 AC/DC |  | 4015609724468 | 1 | 8537 10 99
EAFX111429B0 | 53 | auf Anfrage | WALTHER Ladesäule | ECOLECTRA 660 AC/DC | 2 Ladepunkte | LRFID, Touchmonitor | 4015609749430 | 1 | 8537 10 99
EAGX0114296B | 53 | auf Anfrage | WALTHER Ladesäule | ECOLECTRA 600 AC/DC | 3 Ladepunkte | LRFID, Touchmonitor | 4015609725298 | 1 | 8537 10 99
EG3BM | 53 | auf Anfrage | CUBE | LED-Beleuchtung |  |  | 4015609720729 | 1 | 8537 10 99
EG3ES | 53 | auf Anfrage | Erdstück passend zur | Produktreihe CUBE 400 | in der Ausführung mit | 3 Ladefächern | 4015609720750 | 1 | 8537 10 99
EG3TAMKS | 53 | auf Anfrage | WALTHER Pedelecsäule | CUBE 400 COIN | 3 Ladepunkte Schuko | Münzkassierschloss | 4015609719921 | 1 | 8537 10 99
EG3TAMPS | 53 | auf Anfrage | WALTHER Pedelecsäule | CUBE 400 COIN | 3 Ladepunkte Schuko | Münzpfandschloss | 4015609719594 | 1 | 8537 10 99
EG3TBMKS | 53 | auf Anfrage | WALTHER Pedelecsäule | CUBE 400 COIN | 3 Ladepunkte Schuko | Münzkassierschloss | 4015609719938 | 1 | 8537 10 99
EG3TBMPS | 53 | auf Anfrage | WALTHER Pedelecsäule | CUBE 400 COIN | 3 Ladepunkte Schuko | Münzpfandschloss | 4015609719877 | 1 | 8537 10 99
EG6BM | 53 | auf Anfrage | CUBE | LED-Beleuchtung |  |  | 4015609720736 | 1 | 8537 10 99
EG6ES | 53 | auf Anfrage | Erdstück passend zur | Produktreihe CUBE 400 | in der Ausführung mit | 6 Ladefächern | 4015609720767 | 1 | 8537 10 99
EG6TCMKS | 53 | auf Anfrage | WALTHER Pedelecsäule | CUBE 400 COIN | 6 Ladepunkte Schuko | Münzkassierschloss | 4015609719945 | 1 | 8537 10 99
EG6TCMPS | 53 | auf Anfrage | WALTHER Pedelecsäule | CUBE 400 COIN | 6 Ladepunkte Schuko | Münzpfandschloss | 4015609719884 | 1 | 8537 10 99
EG6TDMKS | 53 | auf Anfrage | WALTHER Pedelecsäule | CUBE 400 COIN | 6 Ladepunkte Schuko | Münzkassierschloss | 4015609719952 | 1 | 8537 10 99
EG6TDMPS | 53 | auf Anfrage | WALTHER Pedelecsäule | CUBE 400 COIN | 6 Ladepunkte Schuko | Münzpfandschloss | 4015609719891 | 1 | 8537 10 99
EG9BM | 53 | auf Anfrage | CUBE | LED-Beleuchtung |  |  | 4015609720743 | 1 | 8537 10 99
EG9ES | 53 | auf Anfrage | Erdstück passend zur | Produktreihe CUBE 400 | in der Ausführung mit | 9 Ladefächern | 4015609720774 | 1 | 8537 10 99
EG9TEMKS | 53 | auf Anfrage | WALTHER Pedelecsäule | CUBE 400 COIN | 9 Ladepunkte Schuko | Münzkassierschloss | 4015609719969 | 1 | 8537 10 99
EG9TEMPS | 53 | auf Anfrage | WALTHER Pedelecsäule | CUBE 400 COIN | 9 Ladepunkte Schuko | Münzpfandschloss | 4015609719907 | 1 | 8537 10 99
EG9TFMKS | 53 | auf Anfrage | WALTHER Pedelecsäule | CUBE 400 COIN | 9 Ladepunkte Schuko | Münzkassierschloss | 4015609719976 | 1 | 8537 10 99
EG9TFMPS | 53 | auf Anfrage | WALTHER Pedelecsäule | CUBE 400 COIN | 9 Ladepunkte Schuko | Münzpfandschloss | 4015609719914 | 1 | 8537 10 99
IV02703 | 20 | 4.6 | Klarsichtdeckel- | verschlüsse | Handdrehverschluß |  | 4015609233786 | 1 | 8536 69 90
IV02803 | 20 | 4.6 | Klarsichtdeckelverschluss | Schlitzschraubenantrieb |  |  | 4015609233793 | 1 | 8536 69 90
IV03003 | 20 | 20 | Vorhängeschloss für | Handdrehverschluss |  |  | 4015609233816 | 1 | 8536 69 90
IV10415 | 20 | 30.9 | Installationsverteiler | 1-reihig, 4,5TE IP65 |  |  | 4015609232079 | 1 | 8536 69 90
IV10426 | 20 | 29.3 | Installationsverteiler | 1-reihig, 4,5TE IP54 |  |  | 4015609232093 | 1 | 8536 69 90
IV10615 | 20 | 34.8 | Installationsverteiler | 1-reihig, 6TE IP65 |  |  | 4015609232154 | 1 | 8536 69 90
IV10626 | 20 | 33.2 | Installationsverteiler | 1-reihig, 6TE IP54 |  |  | 4015609232178 | 1 | 8536 69 90
IV10915 | 20 | 38.8 | Installationsverteiler | 1-reihig, 9TE IP65 |  |  | 4015609232239 | 1 | 8536 69 90
IV10926 | 20 | 36.8 | Installationsverteiler | 1-reihig, 9TE IP54 |  |  | 4015609232253 | 1 | 8536 69 90
IV11315 | 20 | 66.5 | Installationsverteiler | 1-reihig, 13TE IP65 |  |  | 4015609232314 | 1 | 8536 69 90
IV11326 | 20 | 63.1 | Installationsverteiler | 1-reihig, 13TE IP54 |  |  | 4015609232338 | 1 | 8536 69 90
IV12615 | 20 | 103.4 | Installationsverteiler | 2-reihig, 26TE IP65 |  |  | 4015609232642 | 1 | 8536 69 90
IV12626 | 20 | 98.4 | Installationsverteiler | 2-reihig, 26TE IP54 |  |  | 4015609232666 | 1 | 8536 69 90
K712410 | 9 | 8.9 | Tüllengehäuse B10 | 61 mm hoch | QVN |  | 4015609701100 | 10 | 8536 69 90
K712506 | 9 | 6.2 | Tüllengehäuse B6 | 60 mm hoch | LVN |  | 4015609700950 | 10 | 8536 69 90
K712510 | 9 | 9.9 | Tüllengehäuse B10 | 61 mm hoch | LVN |  | 4015609700974 | 10 | 8536 69 90
K713410 | 9 | 14.8 | Tüllengehäuse B10 | 61 mm hoch | QVB |  | 4015609701278 | 10 | 8536 69 90
K713424 | 9 | 22.8 | Tüllengehäuse B24 | 87 mm hoch | QVB |  | 4015609701308 | 10 | 8536 69 90
K713524 | 9 | 33.6 | Kupplungsgehäuse B24 | 90 mm hoch | LVB |  | 4015609702633 | 10 | 8536 69 90
K713724 | 9 | 31.7 | Kupplungsgehäuse B24 | 88,3 mm hoch | QVB |  | 4015609702664 | 10 | 8536 69 90
K714110 | 9 | 18.2 | Anbaugehäuse B10 | 30 mm hoch | QVB |  | 4015609701858 | 10 | 8536 69 90
K714116 | 9 | 19.2 | Anbaugehäuse B16 | 30 mm hoch | QVB |  | 4015609701872 | 10 | 8536 69 90
K714124 | 9 | 20.1 | Anbaugehäuse B24 | 30 mm hoch | QVB |  | 4015609701889 | 10 | 8536 69 90
K714210 | 9 | 20.7 | Anbaugehäuse B10 | 30 mm hoch | QVB | mit Klappdeckel | 4015609701896 | 10 | 8536 69 90
K714216 | 9 | 25.1 | Anbaugehäuse B16 | 30 mm hoch | QVB | mit Klappdeckel | 4015609701919 | 10 | 8536 69 90
K714224 | 9 | 28.1 | Anbaugehäuse B24 | 30 mm hoch | QVB | mit Klappdeckel | 4015609701926 | 10 | 8536 69 90
K714306 | 9 | 11 | Anbaugehäuse B6 | 30 mm hoch | LVB |  | 4015609702299 | 10 | 8536 69 90
K714310 | 9 | 15.5 | Anbaugehäuse B10 | 30 mm hoch | LVB |  | 4015609702282 | 10 | 8536 69 90
K714316 | 9 | 17.7 | Anbaugehäuse B16 | 30 mm hoch | LVB |  | 4015609701933 | 10 | 8536 69 90
K714324 | 9 | 19.6 | Anbaugehäuse B24 | 30 mm hoch | LVB |  | 4015609701940 | 10 | 8536 69 90
K714406 | 9 | 19.6 | Anbaugehäuse B6 | 30 mm hoch | LVB | mit Klappdeckel | 4015609702275 | 10 | 8536 69 90
K714410 | 9 | 25.5 | Anbaugehäuse B10 | 30 mm hoch | LVB | mit Klappdeckel | 4015609702268 | 10 | 8536 69 90
K714416 | 9 | 29.6 | Anbaugehäuse B16 | 30 mm hoch | LVB | mit Klappdeckel | 4015609701957 | 10 | 8536 69 90
K714424 | 9 | 33.4 | Anbaugehäuse B24 | 30 mm hoch | LVB | mit Klappdeckel | 4015609701964 | 10 | 8536 69 90
K718424 | 9 | 16.9 | Tüllengehäuse B24 | 87 mm hoch | QVN |  | 4015609703012 | 10 | 8536 69 90
K718524 | 9 | 18.8 | Tüllengehäuse B24 | 87 mm hoch | LVN |  | 4015609701155 | 10 | 8536 69 90
K723440 | 9 | 21.3 | Tüllengehäuse B16 | 78 mm hoch | QVB |  | 4015609701292 | 10 | 8536 69 90
K728440 | 9 | 15.4 | Tüllengehäuse B16 | 78 mm hoch | QVN |  | 4015609701148 | 10 | 8536 69 90
K728540 | 9 | 17.1 | Tüllengehäuse B16 | 78 mm hoch | LVN |  | 4015609701131 | 10 | 8536 69 90
K753410 | 9 | 26.2 | Kupplungsgehäuse B10 | 90 mm hoch | QVB |  | 4015609702640 | 10 | 8536 69 90
K753442 | 9 | 19.3 | Tüllengehäuse B10 | 87 mm hoch | QVB |  | 4015609701285 | 10 | 8536 69 90
K753472 | 9 | 29.4 | Kupplungsgehäuse B16 | 81 mm hoch | QVB |  | 4015609702657 | 10 | 8536 69 90
K753524 | 9 | 17.8 | Kupplungsgehäuse B6 | 90 mm hoch | LVB |  | 4015609702602 | 10 | 8536 69 90
K753542 | 9 | 26.1 | Kupplungsgehäuse B10 | 90 mm hoch | LVB |  | 4015609702619 | 10 | 8536 69 90
K753572 | 9 | 30.2 | Kupplungsgehäuse B16 | 81 mm hoch | LVB |  | 4015609702626 | 10 | 8536 69 90
K757072MS | 9 | 39.9 | Sockelgehäuse B16 | 84 mm hoch | QVB |  | 4015609702725 | 10 | 8536 69 90
K757108MS | 9 | 48.6 | Sockelgehäuse B24 | 84 mm hoch | QVB |  | 4015609702732 | 10 | 8536 69 90
K757142MS | 9 | 36.5 | Sockelgehäuse B10 | 74 mm hoch | QVB |  | 4015609702718 | 10 | 8536 69 90
K757208MS | 9 | 56.6 | Sockelgehäuse B24 | 84 mm hoch | QVN | mit Klappdeckel | 4015609702800 | 10 | 8536 69 90
K757242MS | 9 | 41.3 | Sockelgehäuse B10 | 74 mm hoch | QVN | mit Klappdeckel | 4015609702787 | 10 | 8536 69 90
K757272MS | 9 | 45.8 | Sockelgehäuse B16 | 84 mm hoch | QVN | mit Klappdeckel | 4015609702794 | 10 | 8536 69 90
K757424MS | 9 | 25.5 | Sockelgehäuse B6 | 74 mm hoch | LVB |  | 4015609702671 | 10 | 8536 69 90
K757442MS | 9 | 35.1 | Sockelgehäuse B10 | 74 mm hoch | LVB |  | 4015609702688 | 10 | 8536 69 90
K757508MS | 9 | 48.1 | Sockelgehäuse B24 | 84 mm hoch | LVB |  | 4015609702701 | 10 | 8536 69 90
K757572MS | 9 | 38.6 | Sockelgehäuse B16 | 84 mm hoch | LVB |  | 4015609702695 | 10 | 8536 69 90
K757608MS | 9 | 61.9 | Sockelgehäuse B24 | 84 mm hoch | LVB | mit Klappdeckel | 4015609702770 | 10 | 8536 69 90
K757642MS | 9 | 45.1 | Sockelgehäuse B10 | 74 mm hoch | LVB | mit Klappdeckel | 4015609702756 | 10 | 8536 69 90
K757672MS | 9 | 50.3 | Sockelgehäuse B16 | 84 mm hoch | LVB | mit Klappdeckel | 4015609702763 | 10 | 8536 69 90
K757724MS | 9 | 34.2 | Sockelgehäuse B6 | 74 mm hoch | LVB | mit Klappdeckel | 4015609702749 | 10 | 8536 69 90
K758442 | 9 | 13.4 | Tüllengehäuse B10 | 87 mm hoch | QVN |  | 4015609701117 | 10 | 8536 69 90
K758524 | 9 | 9.3 | Tüllengehäuse B6 | 87 mm hoch | LVN |  | 4015609700967 | 10 | 8536 69 90
K758542 | 9 | 11.3 | Tüllengehäuse B10 | 87 mm hoch | LVN |  | 4015609701094 | 10 | 8536 69 90
P711010MS | 9 | 26 | Sockelgehäuse B10 | 53 mm hoch | QVB, 1xM20 | mit Stutzen | 4015609603688 | 10 | 8536 69 90
P711010MV | 9 | 28.3 | Sockelgehäuse B10 | 53 mm hoch | QVB, 1xM20 | mit Verschraubung | 4015609603695 | 10 | 8536 69 90
P711016MS | 9 | 26.8 | Sockelgehäuse B16 | 68 mm hoch | QVB, 1xM25 | mit Stutzen | 4015609606023 | 10 | 8536 69 90
P711016MV | 9 | 29.7 | Sockelgehäuse B16 | 68 mm hoch | QVB, 1xM25 | mit Verschraubung | 4015609606047 | 10 | 8536 69 90
P711024MS | 9 | 30.9 | Sockelgehäuse B24 | 68 mm hoch | QVB, 1xM25 | mit Stutzen | 4015609608942 | 10 | 8536 69 90
P711024MV | 9 | 33.8 | Sockelgehäuse B24 | 68 mm hoch | QVB, 1xM25 | mit Verschraubung | 4015609608959 | 10 | 8536 69 90
P711110MS | 9 | 26.7 | Sockelgehäuse B10 | 53 mm hoch | QVB, 2xM20 | mit Stutzen | 4015609603718 | 10 | 8536 69 90
P711110MV | 9 | 30.9 | Sockelgehäuse B10 | 53 mm hoch | QVB, 2xM20 | mit Verschraubung | 4015609603725 | 10 | 8536 69 90
P711116MS | 9 | 28.3 | Sockelgehäuse B16 | 68 mm hoch | QVB, 2xM25 | mit Stutzen | 4015609606054 | 10 | 8536 69 90
P711116MV | 9 | 33.8 | Sockelgehäuse B16 | 68 mm hoch | QVB, 2xM25 | mit Verschraubung | 4015609606061 | 10 | 8536 69 90
P711124MS | 9 | 32.2 | Sockelgehäuse B24 | 68 mm hoch | QVB, 2xM25 | mit Stutzen | 4015609608973 | 10 | 8536 69 90
P711124MV | 9 | 37.8 | Sockelgehäuse B24 | 68 mm hoch | QVB, 2xM25 | mit Verschraubung | 4015609608980 | 10 | 8536 69 90
P711210MS | 9 | 26.7 | Sockelgehäuse B10 | 53 mm hoch | QVN, 1xM20 | mit Klappdeckel | 4015609604609 | 10 | 8536 69 90
P711210MSSA | 9 | 39.6 | Sockelgehäuse B10 | 53 mm hoch, QVN | 1xM20, m. Klappdeckel | selbstschließend | 4015609655168 | 10 | 8536 69 90
P711210MV | 9 | 29 | Sockelgehäuse B10 | 53 mm hoch | QVN, 1xM20 | mit Klappdeckel | 4015609604616 | 10 | 8536 69 90
P711210MVAL | 9 | 41.1 | Sockelgehäuse B10 | 53 mm hoch, QVN | 1xM20, m. Klappdeckel | Aluminium | 4015609655304 | 10 | 8536 69 90
P711210MVSA | 9 | 42.1 | Sockelgehäuse B10 | 53 mm hoch, QVN | 1xM20, m. Klappdeckel | selbstschließend | 4015609683666 | 10 | 8536 69 90
P711216MS | 9 | 27.6 | Sockelgehäuse B16 | 68 mm hoch | QVN, 1xM25 | mit Klappdeckel | 4015609607075 | 10 | 8536 69 90
P711216MV | 9 | 30.5 | Sockelgehäuse B16 | 68 mm hoch | QVN, 1xM25 | mit Klappdeckel | 4015609607082 | 10 | 8536 69 90
P711216MVSA | 9 | 53.3 | Sockelgehäuse B16 | 68 mm hoch, QVN | 1xM25, m. Klappdeckel | selbstschließend | 4015609633623 | 10 | 8536 69 90
P711224MS | 9 | 33 | Sockelgehäuse B24 | 68 mm hoch | QVN, 1xM25 | mit Klappdeckel | 4015609609758 | 10 | 8536 69 90
P711224MV | 9 | 35.7 | Sockelgehäuse B24 | 68 mm hoch | QVN, 1xM25 | mit Klappdeckel | 4015609609765 | 10 | 8536 69 90
P711224MVAL | 9 | 62.7 | Sockelgehäuse B24 | 68 mm hoch, QVN | 1xM25, m.Klappdeckel | Aluminium | 4015609651900 | 10 | 8536 69 90
P711310MS | 9 | 28.6 | Sockelgehäuse B10 | 53 mm hoch | QVN, 2xM20 | mit Klappdeckel | 4015609604623 | 10 | 8536 69 90
P711310MV | 9 | 33 | Sockelgehäuse B10 | 53 mm hoch | QVN, 2xM20 | mit Klappdeckel | 4015609604630 | 10 | 8536 69 90
P711310MVAL | 9 | 43.7 | Sockelgehäuse B10 | 53 mm hoch, QVN | 2xM20, m. Klappdeckel | Aluminium | 4015609660759 | 10 | 8536 69 90
P711310MVSK | 9 | 40.6 | Sockelgehäuse B10 | 53 mm hoch, QVN | 2xM20, m. Klappdeckel | selbstschließend | 4015609642823 | 10 | 8536 69 90
P711316MS | 9 | 28.6 | Sockelgehäuse B16 | 68 mm hoch | QVN, 2xM25 | mit Klappdeckel | 4015609607105 | 10 | 8536 69 90
P711316MSSK | 9 | 38.9 | Sockelgehäuse B16 | 68 mm hoch, QVN | 2xM25, m. Klappdeckel | selbstschließend | 4015609655434 | 10 | 8536 69 90
P711316MV | 9 | 34.1 | Sockelgehäuse B16 | 68 mm hoch | QVN, 2xM25 | mit Klappdeckel | 4015609607112 | 10 | 8536 69 90
P711324MS | 9 | 33.8 | Sockelgehäuse B24 | 68 mm hoch | QVN, 2xM25 | mit Klappdeckel | 4015609609772 | 10 | 8536 69 90
P711324MV | 9 | 39.5 | Sockelgehäuse B24 | 68 mm hoch | QVN, 2xM25 | mit Klappdeckel | 4015609609796 | 10 | 8536 69 90
P711406MS | 9 | 18.3 | Sockelgehäuse B6 | 53 mm hoch | LVB, 1xM20 | mit Stutzen | 4015609602667 | 10 | 8536 69 90
P711406MV | 9 | 20.5 | Sockelgehäuse B6 | 53 mm hoch | LVB, 1xM20 | mit Verschraubung | 4015609602735 | 10 | 8536 69 90
P711410MS | 9 | 26.7 | Sockelgehäuse B10 | 53 mm hoch | LVB, 1xM20 | mit Stutzen | 4015609604999 | 10 | 8536 69 90
P711410MV | 9 | 28.9 | Sockelgehäuse B10 | 53 mm hoch | LVB, 1xM20 | mit Verschraubung | 4015609605002 | 10 | 8536 69 90
P711416MS | 9 | 27.6 | Sockelgehäuse B16 | 68 mm hoch | LVB, 1xM25 | mit Stutzen | 4015609607785 | 10 | 8536 69 90
P711416MV | 9 | 30.5 | Sockelgehäuse B16 | 68 mm hoch | LVB, 1xM25 | mit Verschraubung | 4015609607860 | 10 | 8536 69 90
P711424MS | 9 | 32.5 | Sockelgehäuse B24 | 68 mm hoch | LVB, 1xM25 | mit Stutzen | 4015609610143 | 10 | 8536 69 90
P711424MV | 9 | 35.3 | Sockelgehäuse B24 | 68 mm hoch | LVB, 1xM25 | mit Verschraubung | 4015609610150 | 10 | 8536 69 90
P711506MS | 9 | 19.9 | Sockelgehäuse B6 | 53 mm hoch | LVB, 2xM20 | mit Stutzen | 4015609602742 | 10 | 8536 69 90
P711506MV | 9 | 24.2 | Sockelgehäuse B6 | 53 mm hoch | LVB, 2xM20 | mit Verschraubung | 4015609602766 | 10 | 8536 69 90
P711510MS | 9 | 28.3 | Sockelgehäuse B10 | 53 mm hoch | LVB, 2xM20 | mit Stutzen | 4015609605026 | 10 | 8536 69 90
P711510MV | 9 | 32.3 | Sockelgehäuse B10 | 53 mm hoch | LVB, 2xM20 | mit Verschraubung | 4015609605040 | 10 | 8536 69 90
P711516MS | 9 | 28.6 | Sockelgehäuse B16 | 68 mm hoch | LVB, 2xM25 | mit Stutzen | 4015609607877 | 10 | 8536 69 90
P711516MV | 9 | 34.1 | Sockelgehäuse B16 | 68 mm hoch | LVB, 2xM25 | mit Verschraubung | 4015609607884 | 10 | 8536 69 90
P711524MS | 9 | 33 | Sockelgehäuse B24 | 68 mm hoch | LVB, 2xM25 | mit Stutzen | 4015609610167 | 10 | 8536 69 90
P711524MV | 9 | 38.5 | Sockelgehäuse B24 | 68 mm hoch | LVB, 2xM25 | mit Verschraubung | 4015609610174 | 10 | 8536 69 90
P711606MS | 9 | 26.9 | Sockelgehäuse B6 | 53 mm hoch | LVB, 1xM20 | mit Klappdeckel | 4015609602773 | 10 | 8536 69 90
P711606MSAL | 9 | 31.5 | Sockelgehäuse B6 | 53 mm hoch, LVB | 1xM20, m. Klappdeckel | Aluminium | 4015609626014 | 10 | 8536 69 90
P711606MSSA | 9 | 36.9 | Sockelgehäuse B6 | 53 mm hoch, LVB | 1xM20, m. Klappdeckel | selbstschließend | 4015609652877 | 10 | 8536 69 90
P711606MSSK | 9 | 28.9 | Sockelgehäuse B6 | 53 mm hoch, LVB | 1xM20, m. Klappdeckel | selbstschließend | 4015609629114 | 10 | 8536 69 90
P711606MV | 9 | 29.1 | Sockelgehäuse B6 | 53 mm hoch | LVB, 1xM20 | mit Klappdeckel | 4015609602780 | 10 | 8536 69 90
P711606MVAL | 9 | 33.5 | Sockelgehäuse B6 | 53 mm hoch, LVB | 1xM20, m. Klappdeckel | Aluminium | 4015609616053 | 10 | 8536 69 90
P711606MVSA | 9 | 39.1 | Sockelgehäuse B6 | 53 mm hoch, LVB | 1xM20, m. Klappdeckel | selbstschließend | 4015609632336 | 10 | 8536 69 90
P711606MVSK | 9 | 31.1 | Sockelgehäuse B6 | 53 mm hoch | LVB, 1xM20 | mit Klappdeckel | 4015609621026 | 10 | 8536 69 90
P711610MS | 9 | 32.7 | Sockelgehäuse B10 | 53 mm hoch | LVB, 1xM20 | mit Klappdeckel | 4015609605255 | 10 | 8536 69 90
P711610MSSA | 9 | auf Anfrage | Sockelgehäuse B10 | 53 mm hoch, LVB | 1xM20, m. Klappdeckel | selbstschließend | 4015609652860 | 10 | 8536 69 90
P711610MSSK | 9 | auf Anfrage | Sockelgehäuse B10 | 53 mm hoch, LVB | 1xM20, m. Klappdeckel | selbstschließend | 4015609666843 | 10 | 8536 69 90
P711610MV | 9 | 34.6 | Sockelgehäuse B10 | 53 mm hoch | LVB, 1xM20 | mit Klappdeckel | 4015609605262 | 10 | 8536 69 90
P711610MVAL | 9 | 46.3 | Sockelgehäuse B10 | 53 mm hoch, LVB | 1xM20, m. Klappdeckel | Aluminium | 4015609629930 | 10 | 8536 69 90
P711610MVSA | 9 | 46.6 | Sockelgehäuse B10 | 53 mm hoch, LVB | 1xM20, m. Klappdeckel | selbstschließend | 4015609633302 | 10 | 8536 69 90
P711610MVSK | 9 | 38.9 | Sockelgehäuse B10 | 53 mm hoch, LVB | 1xM20, m. Klappdeckel | selbstschließend | 4015609626724 | 10 | 8536 69 90
P711616MS | 9 | 33.7 | Sockelgehäuse B16 | 68 mm hoch | LVB, 1xM25 | mit Klappdeckel | 4015609608072 | 10 | 8536 69 90
P711616MSSA | 9 | 44.6 | Sockelgehäuse B16 | 68 mm hoch, LVB | 1xM25, m. Klappdeckel | selbstschließend | 4015609652839 | 10 | 8536 69 90
P711616MV | 9 | 36.6 | Sockelgehäuse B16 | 68 mm hoch | LVB, 1xM25 | mit Klappdeckel | 4015609608089 | 10 | 8536 69 90
P711616MVAL | 9 | 44.4 | Sockelgehäuse B16 | 68 mm hoch, LVB | 1xM25, m. Klappdeckel | Aluminium | 4015609651894 | 10 | 8536 69 90
P711616MVSA | 9 | 47 | Sockelgehäuse B16 | 68 mm hoch, LVB | 1xM25, m. Klappdeckel | selbstschließend | 4015609682409 | 10 | 8536 69 90
P711616MVSK | 9 | 42.8 | Sockelgehäuse B16 | 68 mm hoch, LVB | 1xM25, m. Klappdeckel | selbstschließend | 4015609626687 | 10 | 8536 69 90
P711624MS | 9 | 40.1 | Sockelgehäuse B24 | 68 mm hoch | LVB, 1xM25 | mit Klappdeckel | 4015609610303 | 10 | 8536 69 90
P711624MSSA | 9 | 54.8 | Sockelgehäuse B24 | 68 mm hoch, LVB | 1xM25, m. Klappdeckel | selbstschließend | 4015609652853 | 10 | 8536 69 90
P711624MV | 9 | 42.8 | Sockelgehäuse B24 | 68 mm hoch | LVB, 1xM25 | mit Klappdeckel | 4015609610310 | 10 | 8536 69 90
P711624MVSK | 9 | 50.9 | Sockelgehäuse B24 | 68 mm hoch, LVB | 1xM25, m. Klappdeckel | selbstschließend | 4015609638383 | 10 | 8536 69 90
P711706MS | 9 | 24.8 | Sockelgehäuse B6 | 53 mm hoch | LVB, 2xM20 | mit Klappdeckel | 4015609602797 | 10 | 8536 69 90
P711706MSAL | 9 | 34.4 | Sockelgehäuse B6 | 53 mm hoch, LVB | 2xM20, m. Klappdeckel | Aluminium | 4015609640959 | 10 | 8536 69 90
P711706MSSA | 9 | 40.6 | Sockelgehäuse B6 | 53 mm hoch, LVB | 2xM20, m. Klappdeckel | selbstschließend | 4015609643929 | 10 | 8536 69 90
P711706MSSK | 9 | 31.4 | Sockelgehäuse B6 | 53 mm hoch, LVB | 2xM20, m. Klappdeckel | selbstschließend | 4015609648115 | 10 | 8536 69 90
P711706MV | 9 | 29 | Sockelgehäuse B6 | 53 mm hoch | LVB, 2xM20 | mit Klappdeckel | 4015609602803 | 10 | 8536 69 90
P711706MVAL | 9 | 36.4 | Sockelgehäuse B6 | 53 mm hoch, LVB | 2xM20, m. Klappdeckel | Aluminium | 4015609622429 | 10 | 8536 69 90
P711706MVSA | 9 | 44.6 | Sockelgehäuse B6 | 53 mm hoch, LVB | 2xM20, m. Klappdeckel | selbstschließend | 4015609615797 | 10 | 8536 69 90
P711706MVSK | 9 | 35.6 | Sockelgehäuse B6 | 53 mm hoch, LVB | 2xM20, m. Klappdeckel | selbstschließend | 4015609614400 | 10 | 8536 69 90
P711710MS | 9 | 32.8 | Sockelgehäuse B10 | 53 mm hoch | LVB, 2xM20 | mit Klappdeckel | 4015609605286 | 10 | 8536 69 90
P711710MSAL | 9 | 41.7 | Sockelgehäuse B10 | 53 mm hoch, LVB | 2xM20, m. Klappdeckel | Aluminium | 4015609633296 | 10 | 8536 69 90
P711710MSSA | 9 | 46.9 | Sockelgehäuse B10 | 53 mm hoch, LVB | 2xM20, m. Klappdeckel | selbstschließend | 4015609636891 | 10 | 8536 69 90
P711710MV | 9 | 37 | Sockelgehäuse B10 | 53 mm hoch | LVB, 2xM20 | mit Klappdeckel | 4015609605293 | 10 | 8536 69 90
P711710MVAL | 9 | 43.4 | Sockelgehäuse B10 | 53 mm hoch, LVB | 2xM20, m. Klappdeckel | Aluminium | 4015609659562 | 10 | 8536 69 90
P711710MVSA | 9 | 42.7 | Sockelgehäuse B10 | 53 mm hoch | LVB, 2xM20 | mit Klappdeckel | 4015609624492 | 10 | 8536 69 90
P711710MVSK | 9 | 40.6 | Sockelgehäuse B10 | 53 mm hoch, LVB | 2xM20, m. Klappdeckel | selbstschließend | 4015609664412 | 10 | 8536 69 90
P711716MS | 9 | 34.4 | Sockelgehäuse B16 | 68 mm hoch | LVB, 2xM25 | mit Klappdeckel | 4015609608096 | 10 | 8536 69 90
P711716MSAL | 9 | 45.3 | Sockelgehäuse B16 | 68 mm hoch, LVB | 2xM25, m. Klappdeckel | Aluminium | 4015609668496 | 10 | 8536 69 90
P711716MSSA | 9 | 52 | Sockelgehäuse B16 | 68 mm hoch, LVB | 2xM25, m. Klappdeckel | selbstschließend | 4015609640171 | 10 | 8536 69 90
P711716MV | 9 | 40.1 | Sockelgehäuse B16 | 68 mm hoch | LVB, 2xM25 | mit Klappdeckel | 4015609608102 | 10 | 8536 69 90
P711716MVSA | 9 | 56.9 | Sockelgehäuse B16 | 68 mm hoch, LVB | 2xM25, m. Klappdeckel | selbstschließend | 4015609679775 | 10 | 8536 69 90
P711716MVSK | 9 | 44.1 | Sockelgehäuse B16 | 68 mm hoch, LVB | 2xM25, m. Klappdeckel | selbstschließend | 4015609662562 | 10 | 8536 69 90
P711724MS | 9 | 40.6 | Sockelgehäuse B24 | 68 mm hoch | LVB, 2xM25 | mit Klappdeckel | 4015609610327 | 10 | 8536 69 90
P711724MSAL | 9 | 57.9 | Sockelgehäuse B24 | 68 mm hoch, LVB | 2xM25, m. Klappdeckel | Aluminium | 4015609644063 | 10 | 8536 69 90
P711724MV | 9 | 46.3 | Sockelgehäuse B24 | 68 mm hoch | LVB, 2xM25 | mit Klappdeckel | 4015609610334 | 10 | 8536 69 90
P711724MVAL | 9 | 60.4 | Sockelgehäuse B24 | 68 mm hoch, LVB | 2xM25, m. Klappdeckel | Aluminium | 4015609644056 | 10 | 8536 69 90
P711724MVSA | 9 | 69.7 | Sockelgehäuse B24 | 68 mm hoch, LVB | 2xM25, m. Klappdeckel | selbstschließend | 4015609658121 | 10 | 8536 69 90
P712010 | 9 | 12.6 | Tüllengehäuse B10 | 56 mm hoch | QVN, 1xM20 seitl. |  | 4015609604364 | 10 | 8536 69 90
P712010MS | 9 | 13.5 | Tüllengehäuse B10 | 56 mm hoch | QVN, 1xM20 seitl. | mit Stutzen | 4015609604340 | 10 | 8536 69 90
P712010MV | 9 | 15.8 | Tüllengehäuse B10 | 56 mm hoch | QVN, 1xM20 seitl. | mit Verschraubung | 4015609604371 | 10 | 8536 69 90
P712024 | 9 | 18.8 | Tüllengehäuse B24 | 65 mm hoch | QVN, 1xM25 seitl. |  | 4015609610952 | 10 | 8536 69 90
P712024MS | 9 | 17.4 | Tüllengehäuse B24 | 65 mm hoch | QVN, 1xM25 seitl. | mit Stutzen | 4015609610945 | 10 | 8536 69 90
P712024MV | 9 | 20.4 | Tüllengehäuse B24 | 65 mm hoch | QVN, 1xM25 seitl. | mit Verschraubung | 4015609610969 | 10 | 8536 69 90
P712110 | 9 | 13.8 | Tüllengehäuse B10 | 56 mm hoch | QVN, 1xM25 seitl. |  | 4015609612857 | 10 | 8536 69 90
P712110MS | 9 | 16.2 | Tüllengehäuse B10 | 56 mm hoch | QVN, 1xM25 seitl. | mit Stutzen | 4015609612871 | 10 | 8536 69 90
P712110MV | 9 | 19.4 | Tüllengehäuse B10 | 56 mm hoch | QVN, 1xM25 seitl. | mit Verschraubung | 4015609612895 | 10 | 8536 69 90
P712124 | 9 | 20.1 | Tüllengehäuse B24 | 65 mm hoch | QVN, 1xM32 seitl. |  | 4015609610983 | 10 | 8536 69 90
P712124MS | 9 | 20.4 | Tüllengehäuse B24 | 65 mm hoch | QVN, 1xM32 seitl. | mit Stutzen | 4015609610990 | 10 | 8536 69 90
P712124MV | 9 | 25 | Tüllengehäuse B24 | 65 mm hoch | QVN, 1xM32 seitl. | mit Verschraubung | 4015609611003 | 10 | 8536 69 90
P712210 | 9 | 13.3 | Tüllengehäuse B10 | 56 mm hoch | QVN, 1xM20 gerade |  | 4015609601899 | 10 | 8536 69 90
P71221000 | 9 | 17.5 | Tüllengehäuse B10 | 56 mm hoch | QVN, 2xM20 gerade |  | 4015609741359 | 10 | 8536 69 90
P712210MS | 9 | 14.4 | Tüllengehäuse B10 | 56 mm hoch | QVN, 1xM20 gerade | mit Stutzen | 4015609604388 | 10 | 8536 69 90
P712210MV | 9 | 16.7 | Tüllengehäuse B10 | 56 mm hoch | QVN, 1xM20 gerade | mit Verschraubung | 4015609604401 | 10 | 8536 69 90
P712210MV00 | 9 | 28.5 | Tüllengehäuse B10 | 56 mm hoch | QVN, 2xM20 gerade | mit Verschraubung | 4015609629121 | 10 | 8536 69 90
P712224 | 9 | 16.1 | Tüllengehäuse B24 | 65 mm hoch | QVN, 1xM25 gerade |  | 4015609611065 | 10 | 8536 69 90
P71222400 | 9 | 20.2 | Tüllengehäuse B24 | 65 mm hoch | QVN, 2xM25 gerade |  | 4015609710935 | 10 | 8536 69 90
P712224MS | 9 | 18 | Tüllengehäuse B24 | 65 mm hoch | QVN, 1xM25 gerade | mit Stutzen | 4015609611034 | 10 | 8536 69 90
P712224MV | 9 | 21 | Tüllengehäuse B24 | 65 mm hoch | QVN, 1xM25 gerade | mit Verschraubung | 4015609611072 | 10 | 8536 69 90
P712310 | 9 | 14.8 | Tüllengehäuse B10 | 56 mm hoch | QVN, 1xM25 gerade |  | 4015609612925 | 10 | 8536 69 90
P712310MS | 9 | 17.2 | Tüllengehäuse B10 | 56 mm hoch | QVN, 1xM25 gerade | mit Stutzen | 4015609612932 | 10 | 8536 69 90
P712310MV | 9 | 20.4 | Tüllengehäuse B10 | 56 mm hoch | QVN, 1xM25 gerade | mit Verschraubung | 4015609612949 | 10 | 8536 69 90
P712324 | 9 | 20.1 | Tüllengehäuse B24 | 65 mm hoch | QVN, 1xM32 gerade |  | 4015609611089 | 10 | 8536 69 90
P712324MS | 9 | 23.6 | Tüllengehäuse B24 | 65 mm hoch | QVN, 1xM32 gerade | mit Stutzen | 4015609611096 | 10 | 8536 69 90
P712324MV | 9 | 27.5 | Tüllengehäuse B24 | 65 mm hoch | QVN, 1xM32 gerade | mit Verschraubung | 4015609611102 | 10 | 8536 69 90
P712606 | 9 | 8.9 | Tüllengehäuse B6 | 56 mm hoch | LVN, 1xM20 seitl. |  | 4015609601912 | 10 | 8536 69 90
P712606MS | 9 | 10.7 | Tüllengehäuse B6 | 56 mm hoch | LVN, 1xM20 seitl. | mit Stutzen | 4015609603244 | 10 | 8536 69 90
P712606MV | 9 | 12.4 | Tüllengehäuse B6 | 56 mm hoch | LVN, 1xM20 seitl. | mit Verschraubung | 4015609603275 | 10 | 8536 69 90
P712610 | 9 | 12.6 | Tüllengehäuse B10 | 56 mm hoch | LVN, 1xM20 seitl. |  | 4015609605743 | 10 | 8536 69 90
P712610MS | 9 | 14.4 | Tüllengehäuse B10 | 56 mm hoch | LVN, 1xM20 seitl. | mit Stutzen | 4015609605729 | 10 | 8536 69 90
P712610MV | 9 | 16.7 | Tüllengehäuse B10 | 56 mm hoch | LVN, 1xM20 seitl. | mit Verschraubung | 4015609605750 | 10 | 8536 69 90
P712624 | 9 | 15.7 | Tüllengehäuse B24 | 65 mm hoch | LVN, 1xM25 seitl. |  | 4015609611560 | 10 | 8536 69 90
P712624MS | 9 | 18 | Tüllengehäuse B24 | 65 mm hoch | LVN, 1xM25 seitl. | mit Stutzen | 4015609611577 | 10 | 8536 69 90
P712624MV | 9 | 20.8 | Tüllengehäuse B24 | 65 mm hoch | LVN, 1xM25 seitl. | mit Verschraubung | 4015609611584 | 10 | 8536 69 90
P712724 | 9 | 16.9 | Tüllengehäuse B24 | 65 mm hoch | LVN, 1xM32 seitl. |  | 4015609611607 | 10 | 8536 69 90
P712724MS | 9 | 21.3 | Tüllengehäuse B24 | 65 mm hoch | LVN, 1xM32 seitl. | mit Stutzen | 4015609611614 | 10 | 8536 69 90
P712724MV | 9 | 24.5 | Tüllengehäuse B24 | 65 mm hoch | LVN, 1xM32 seitl. | mit Verschraubung | 4015609611621 | 10 | 8536 69 90
P712806 | 9 | 10.2 | Tüllengehäuse B6 | 56 mm hoch | LVN, 1xM20 gerade |  | 4015609603435 | 10 | 8536 69 90
P71280600 | 9 | 14.4 | Tüllengehäuse B6 | 56 mm hoch | LVN, 2xM20 gerade |  | 4015609739035 | 10 | 8536 69 90
P712806MS | 9 | 11.5 | Tüllengehäuse B6 | 56 mm hoch | LVN, 1xM20 gerade | mit Stutzen | 4015609603428 | 10 | 8536 69 90
P712806MV | 9 | 13.1 | Tüllengehäuse B6 | 56 mm hoch | LVN, 1xM20 gerade | mit Verschraubung | 4015609603442 | 10 | 8536 69 90
P712806MV00 | 9 | 23.85 | Tüllengehäuse B6 | 56 mm hoch | LVN, 2xM20 gerade | mit Verschraubung | 4015609749478 | 10 | 8536 69 90
P712810 | 9 | 13.8 | Tüllengehäuse B10 | 56 mm hoch | LVN, 1xM20 gerade |  | 4015609605880 | 10 | 8536 69 90
P71281000 | 9 | 20.7 | Tüllengehäuse B10 | 56 mm hoch | LVN, 2xM20 gerade |  | 4015609698271 | 10 | 8536 69 90
P712810MS | 9 | 15.5 | Tüllengehäuse B10 | 56 mm hoch | LVN, 1xM20 gerade | mit Stutzen | 4015609605873 | 10 | 8536 69 90
P712810MV | 9 | 17.4 | Tüllengehäuse B10 | 56 mm hoch | LVN, 1xM20 gerade | mit Verschraubung | 4015609605897 | 10 | 8536 69 90
P712824 | 9 | 17.2 | Tüllengehäuse B24 | 65 mm hoch, LVN | 1xM25 gerade |  | 4015609611720 | 10 | 8536 69 90
P712824MS | 9 | 19.5 | Tüllengehäuse B24 | 65 mm hoch, LVN | 1xM25 gerade | mit Stutzen | 4015609611737 | 10 | 8536 69 90
P712824MV | 9 | 22.2 | Tüllengehäuse B24 | 65 mm hoch, LVN | 1xM25 gerade | mit Verschraubung | 4015609611744 | 10 | 8536 69 90
P712824MV00 | 9 | 29.8 | Tüllengehäuse B24 | 65 mm hoch, LVN | 2xM25 gerade | mit Verschraubung | 4015609624393 | 10 | 8536 69 90
P713010 | 9 | 18.6 | Tüllengehäuse B10 | 56 mm hoch | QVB, 1xM20 seitl. |  | 4015609604777 | 10 | 8536 69 90
P713010MS | 9 | 20.2 | Tüllengehäuse B10 | 56 mm hoch | QVB, 1xM20 seitl. | mit Stutzen | 4015609604760 | 10 | 8536 69 90
P713010MV | 9 | 22.2 | Tüllengehäuse B10 | 56 mm hoch | QVB, 1xM20 seitl. | mit Verschraubung | 4015609604784 | 10 | 8536 69 90
P713016 | 9 | 19.9 | Tüllengehäuse B16 | 65 mm hoch | QVB, 1xM25 seitl. |  | 4015609607310 | 10 | 8536 69 90
P713016MS | 9 | 21.9 | Tüllengehäuse B16 | 65 mm hoch | QVB, 1xM25 seitl. | mit Stutzen | 4015609607303 | 10 | 8536 69 90
P713016MV | 9 | 24.8 | Tüllengehäuse B16 | 65 mm hoch | QVB, 1xM25 seitl. | mit Verschraubung | 4015609607327 | 10 | 8536 69 90
P713024 | 9 | 31.5 | Tüllengehäuse B24 | 76 mm hoch | QVB, 1xM25 seitl. |  | 4015609609918 | 10 | 8536 69 90
P713024MS | 9 | 32.7 | Tüllengehäuse B24 | 76 mm hoch | QVB, 1xM25 seitl. | mit Stutzen | 4015609609949 | 10 | 8536 69 90
P713024MV | 9 | 35.4 | Tüllengehäuse B24 | 76 mm hoch | QVB, 1xM25 seitl. | mit Verschraubung | 4015609609932 | 10 | 8536 69 90
P713124 | 9 | 32.2 | Tüllengehäuse B24 | 76 mm hoch | QVB, 1xM32 seitl. |  | 4015609609956 | 10 | 8536 69 90
P713124MS | 9 | 33.7 | Tüllengehäuse B24 | 76 mm hoch | QVB, 1xM32 seitl. | mit Stutzen | 4015609609963 | 10 | 8536 69 90
P713124MV | 9 | 38.5 | Tüllengehäuse B24 | 76 mm hoch | QVB, 1xM32 seitl. | mit Verschraubung | 4015609609970 | 10 | 8536 69 90
P713210 | 9 | 18.9 | Tüllengehäuse B10 | 56 mm hoch | QVB, 1xM20 gerade |  | 4015609604883 | 10 | 8536 69 90
P713210MS | 9 | 20.2 | Tüllengehäuse B10 | 56 mm hoch | QVB, 1xM20 gerade | mit Stutzen | 4015609604876 | 10 | 8536 69 90
P713210MV | 9 | 22.2 | Tüllengehäuse B10 | 56 mm hoch | QVB, 1xM20 gerade | mit Verschraubung | 4015609604890 | 10 | 8536 69 90
P713216 | 9 | 21.1 | Tüllengehäuse B16 | 65 mm hoch | QVB, 1xM25 gerade |  | 4015609607426 | 10 | 8536 69 90
P713216MS | 9 | 21.9 | Tüllengehäuse B16 | 65 mm hoch, QVB | 1xM25 gerade | mit Stutzen | 4015609607433 | 10 | 8536 69 90
P713216MV | 9 | 24.8 | Tüllengehäuse B16 | 65 mm hoch | QVB, 1xM25 gerade | mit Verschraubung | 4015609607440 | 10 | 8536 69 90
P713224 | 9 | 33.6 | Tüllengehäuse B24 | 76 mm hoch | QVB, 1xM25 gerade |  | 4015609609994 | 10 | 8536 69 90
P713224MS | 9 | 34.7 | Tüllengehäuse B24 | 76 mm hoch | QVB, 1xM25 gerade | mit Stutzen | 4015609610006 | 10 | 8536 69 90
P713224MV | 9 | 37.4 | Tüllengehäuse B24 | 76 mm hoch | QVB, 1xM25 gerade | mit Verschraubung | 4015609610013 | 10 | 8536 69 90
P713324 | 9 | 32.8 | Tüllengehäuse B24 | 76 mm hoch | QVB, 1xM32 gerade |  | 4015609610020 | 10 | 8536 69 90
P71332400 | 9 | 39.6 | Tüllengehäuse B24 | 76 mm hoch | QVB, 2xM32 gerade |  | 4015609722556 | 10 | 8536 69 90
P713324MS | 9 | 34.3 | Tüllengehäuse B24 | 76 mm hoch | QVB, 1xM32 gerade | mit Stutzen | 4015609610037 | 10 | 8536 69 90
P713324MV | 9 | 39.2 | Tüllengehäuse B24 | 76 mm hoch | QVB, 1xM32 gerade | mit Verschraubung | 4015609610068 | 10 | 8536 69 90
P713610 | 9 | 17.8 | Kupplungsgehäuse B10 | 61,5 mm hoch | QVB, 1xM20 gerade |  | 4015609603985 | 10 | 8536 69 90
P71361000 | 9 | 24.8 | Kupplungsgehäuse B10 | 61,5 mm hoch | QVB, 2xM20 gerade |  | 4015609716968 | 10 | 8536 69 90
P713610MS | 9 | 19.8 | Kupplungsgehäuse B10 | 61,5 mm hoch | QVB, 1xM20 gerade | mit Stutzen | 4015609603992 | 10 | 8536 69 90
P713610MV | 9 | 21.4 | Kupplungsgehäuse B10 | 61,5 mm hoch | QVB, 1xM20 gerade | mit Verschraubung | 4015609604005 | 10 | 8536 69 90
P713616 | 9 | 21.2 | Kupplungsgehäuse B16 | 70,5 mm hoch | QVB, 1xM25 gerade |  | 4015609606405 | 10 | 8536 69 90
P713616MS | 9 | 23.8 | Kupplungsgehäuse B16 | 70,5 mm hoch | QVB, 1xM25 gerade | mit Stutzen | 4015609606412 | 10 | 8536 69 90
P713616MV | 9 | 26.8 | Kupplungsgehäuse B16 | 70,5 mm hoch | QVB, 1xM25 gerade | mit Verschraubung | 4015609606429 | 10 | 8536 69 90
P713710 | 9 | 19.1 | Kupplungsgehäuse B10 | 61,5 mm hoch | QVB, 1xM25 gerade |  | 4015609612796 | 10 | 8536 69 90
P713710MS | 9 | 21.2 | Kupplungsgehäuse B10 | 61,5 mm hoch | QVB, 1xM25 gerade | mit Stutzen | 4015609612802 | 10 | 8536 69 90
P713710MV | 9 | 22.6 | Kupplungsgehäuse B10 | 61,5 mm hoch | QVB, 1xM25 gerade | mit Verschraubung | 4015609612819 | 10 | 8536 69 90
P713716 | 9 | 22.4 | Kupplungsgehäuse B16 | 70,5 mm hoch | QVB, 1xM32 gerade |  | 4015609606450 | 10 | 8536 69 90
P713716MS | 9 | 26 | Kupplungsgehäuse B16 | 70,5 mm hoch | QVB, 1xM32 gerade | mit Stutzen | 4015609606467 | 10 | 8536 69 90
P713716MV | 9 | 29.8 | Kupplungsgehäuse B16 | 70,5 mm hoch | QVB, 1xM32 gerade | mit Verschraubung | 4015609606474 | 10 | 8536 69 90
P713724 | 9 | 32.2 | Kupplungsgehäuse B24 | 81,5 mm hoch | QVB, 1xM32 gerade |  | 4015609610679 | 10 | 8536 69 90
P71372440 | 9 | 38 | Kupplungsgehäuse B24 | 81,5 mm hoch | QVB, 1xM40 gerade |  | 4015609610716 | 10 | 8536 69 90
P71372440MS | 9 | 39.9 | Kupplungsgehäuse B24 | 81,5 mm hoch | QVB, 1xM40 gerade | mit Stutzen | 4015609610723 | 10 | 8536 69 90
P71372440MV | 9 | 46 | Kupplungsgehäuse B24 | 81,5 mm hoch | QVB, 1xM40 gerade | mit Verschraubung | 4015609610730 | 10 | 8536 69 90
P713724MS | 9 | 33.7 | Kupplungsgehäuse B24 | 81,5 mm hoch | QVB, 1xM32 gerade | mit Stutzen | 4015609610686 | 10 | 8536 69 90
P713724MV | 9 | 38.5 | Kupplungsgehäuse B24 | 81,5 mm hoch | QVB, 1xM32 gerade | mit Verschraubung | 4015609610693 | 10 | 8536 69 90
P713806 | 9 | 12.4 | Kupplungsgehäuse B6 | 61,5 mm hoch | LVB, 1xM20 gerade |  | 4015609602834 | 10 | 8536 69 90
P713806MS | 9 | 14.1 | Kupplungsgehäuse B6 | 61,5 mm hoch | LVB, 1xM20 gerade | mit Stutzen | 4015609602995 | 10 | 8536 69 90
P713806MV | 9 | 16 | Kupplungsgehäuse B6 | 61,5 mm hoch | LVB, 1xM20 gerade | mit Verschraubung | 4015609603015 | 10 | 8536 69 90
P713810 | 9 | 20.1 | Kupplungsgehäuse B10 | 61,5 mm hoch | LVB, 1xM20 gerade |  | 4015609605415 | 10 | 8536 69 90
P713810MS | 9 | 22.2 | Kupplungsgehäuse B10 | 61,5 mm hoch | LVB, 1xM20 gerade | mit Stutzen | 4015609605477 | 10 | 8536 69 90
P713810MV | 9 | 23.6 | Kupplungsgehäuse B10 | 61,5 mm hoch | LVB, 1xM20 gerade | mit Verschraubung | 4015609605484 | 10 | 8536 69 90
P713816 | 9 | 21.2 | Kupplungsgehäuse B16 | 70,5 mm hoch | LVB, 1xM25 gerade |  | 4015609608300 | 10 | 8536 69 90
P713816MS | 9 | 23.8 | Kupplungsgehäuse B16 | 70,5 mm hoch | LVB, 1xM25 gerade | mit Stutzen | 4015609608317 | 10 | 8536 69 90
P713816MV | 9 | 26.8 | Kupplungsgehäuse B16 | 70,5 mm hoch | LVB, 1xM25 gerade | mit Verschraubung | 4015609608324 | 10 | 8536 69 90
P713916 | 9 | 22.4 | Kupplungsgehäuse B16 | 70,5 mm hoch | LVB, 1xM32 gerade |  | 4015609608348 | 10 | 8536 69 90
P713916MS | 9 | 26 | Kupplungsgehäuse B16 | 70,5 mm hoch | LVB, 1xM32 gerade | mit Stutzen | 4015609608355 | 10 | 8536 69 90
P713916MV | 9 | 29.8 | Kupplungsgehäuse B16 | 70,5 mm hoch | LVB, 1xM32 gerade | mit Verschraubung | 4015609608362 | 10 | 8536 69 90
P713924 | 9 | 32 | Kupplungsgehäuse B24 | 81,5 mm hoch | LVB, 1xM32 gerade |  | 4015609611454 | 10 | 8536 69 90
P71392400MV | 9 | 35.7 | Kupplungsgehäuse B24 | 81,5 mm hoch | LVB, 2xM32 gerade | mit Verschraubung | 4015609744749 | 10 | 8536 69 90
P71392440 | 9 | 35 | Kupplungsgehäuse B24 | 81,5 mm hoch | LVB, 1xM40 gerade |  | 4015609611492 | 10 | 8536 69 90
P71392440MS | 9 | 36.9 | Kupplungsgehäuse B24 | 81,5 mm hoch | LVB, 1xM40 gerade | mit Stutzen | 4015609611508 | 10 | 8536 69 90
P71392440MV | 9 | 43 | Kupplungsgehäuse B24 | 81,5 mm hoch | LVB, 1xM40 gerade | mit Verschraubung | 4015609611515 | 10 | 8536 69 90
P713924MS | 9 | 33.5 | Kupplungsgehäuse B24 | 81,5 mm hoch | LVB, 1xM32 gerade | mit Stutzen | 4015609611461 | 10 | 8536 69 90
P713924MV | 9 | 38.3 | Kupplungsgehäuse B24 | 81,5 mm hoch | LVB, 1xM32 gerade | mit Verschraubung | 4015609611478 | 10 | 8536 69 90
P718016 | 9 | 15.5 | Tüllengehäuse B16 | 65 mm hoch | QVN, 1xM25 seitl. |  | 4015609606719 | 10 | 8536 69 90
P718016MS | 9 | 16.4 | Tüllengehäuse B16 | 65 mm hoch | QVN, 1xM25 seitl. | mit Stutzen | 4015609606726 | 10 | 8536 69 90
P718016MV | 9 | 19.1 | Tüllengehäuse B16 | 65 mm hoch | QVN, 1xM25 seitl. | mit Verschraubung | 4015609606733 | 10 | 8536 69 90
P718116 | 9 | 16.6 | Tüllengehäuse B16 | 65 mm hoch | QVN, 1xM32 seitl. |  | 4015609606757 | 10 | 8536 69 90
P718116MS | 9 | 20.1 | Tüllengehäuse B16 | 65 mm hoch | QVN, 1xM32 seitl. | mit Stutzen | 4015609606771 | 10 | 8536 69 90
P718116MV | 9 | 24 | Tüllengehäuse B16 | 65 mm hoch | QVN, 1xM32 seitl. | mit Verschraubung | 4015609606795 | 10 | 8536 69 90
P718124 | 9 | 25.2 | Tüllengehäuse B24 | 76 mm hoch | QVN, 1xM32 seitl. |  | 4015609609413 | 10 | 8536 69 90
P71812440 | 9 | 35.5 | Tüllengehäuse B24 | 76 mm hoch | QVN, 1xM40 seitl. |  | 4015609609611 | 10 | 8536 69 90
P71812440MS | 9 | 37.3 | Tüllengehäuse B24 | 76 mm hoch | QVN, 1xM40 seitl. | mit Stutzen | 4015609609628 | 10 | 8536 69 90
P71812440MV | 9 | 43.5 | Tüllengehäuse B24 | 76 mm hoch | QVN, 1xM40 seitl. | mit Verschraubung | 4015609609635 | 10 | 8536 69 90
P718124MS | 9 | 26.7 | Tüllengehäuse B24 | 76 mm hoch | QVN, 1xM32 seitl. | mit Stutzen | 4015609609420 | 10 | 8536 69 90
P718124MV | 9 | 31.4 | Tüllengehäuse B24 | 76 mm hoch | QVN, 1xM32 seitl. | mit Verschraubung | 4015609609437 | 10 | 8536 69 90
P718216 | 9 | 16 | Tüllengehäuse B16 | 65 mm hoch | QVN, 1xM25 gerade |  | 4015609606818 | 10 | 8536 69 90
P71821600 | 9 | 22.8 | Tüllengehäuse B16 | 65 mm hoch | QVN, 2xM25 gerade |  | 4015609705269 | 10 | 8536 69 90
P718216MS | 9 | 16.8 | Tüllengehäuse B16 | 65 mm hoch | QVN, 1xM25 gerade | mit Stutzen | 4015609606825 | 10 | 8536 69 90
P718216MV | 9 | 19.6 | Tüllengehäuse B16 | 65 mm hoch | QVN, 1xM25 gerade | mit Verschraubung | 4015609606832 | 10 | 8536 69 90
P718316 | 9 | 17.7 | Tüllengehäuse B16 | 65 mm hoch | QVN, 1xM32 gerade |  | 4015609606856 | 10 | 8536 69 90
P718316MS | 9 | 21.3 | Tüllengehäuse B16 | 65 mm hoch | QVN, 1xM32 gerade | mit Stutzen | 4015609606863 | 10 | 8536 69 90
P718316MV | 9 | 25.1 | Tüllengehäuse B16 | 65 mm hoch | QVN, 1xM32 gerade | mit Verschraubung | 4015609606870 | 10 | 8536 69 90
P718324 | 9 | 27.3 | Tüllengehäuse B24 | 76 mm hoch | QVN, 1xM32 gerade |  | 4015609609659 | 10 | 8536 69 90
P71832440 | 9 | 33.3 | Tüllengehäuse B24 | 76 mm hoch | QVN, 1xM40 gerade |  | 4015609609710 | 10 | 8536 69 90
P71832440MS | 9 | 35.2 | Tüllengehäuse B24 | 76 mm hoch | QVN, 1xM40 gerade | mit Stutzen | 4015609609727 | 10 | 8536 69 90
P71832440MV | 9 | 41.3 | Tüllengehäuse B24 | 76 mm hoch | QVN, 1xM40 gerade | mit Verschraubung | 4015609609734 | 10 | 8536 69 90
P718324MS | 9 | 28.7 | Tüllengehäuse B24 | 76 mm hoch | QVN, 1xM32 gerade | mit Stutzen | 4015609609680 | 10 | 8536 69 90
P718324MS00 | 9 | 40.6 | Tüllengehäuse B24 | 76 mm hoch | QVN, 2xM32 gerade | mit Stutzen | 4015609638093 | 10 | 8536 69 90
P718324MV | 9 | 33.6 | Tüllengehäuse B24 | 76 mm hoch | QVN, 1xM32 gerade | mit Verschraubung | 4015609609697 | 10 | 8536 69 90
P718616 | 9 | 17.1 | Tüllengehäuse B16 | 65 mm hoch | LVN, 1xM25 seitl. |  | 4015609610556 | 10 | 8536 69 90
P718616MS | 9 | 18 | Tüllengehäuse B16 | 65 mm hoch | LVN, 1xM25 seitl. | mit Stutzen | 4015609610563 | 10 | 8536 69 90
P718616MV | 9 | 21 | Tüllengehäuse B16 | 65 mm hoch | LVN, 1xM25 seitl. | mit Verschraubung | 4015609610570 | 10 | 8536 69 90
P718716 | 9 | 18.4 | Tüllengehäuse B16 | 65 mm hoch | LVN, 1xM32 seitl. |  | 4015609612963 | 10 | 8536 69 90
P718716MS | 9 | 20.6 | Tüllengehäuse B16 | 65 mm hoch | LVN, 1xM32 seitl. | mit Stutzen | 4015609612970 | 10 | 8536 69 90
P718716MV | 9 | 25.7 | Tüllengehäuse B16 | 65 mm hoch | LVN, 1xM32 seitl. | mit Verschraubung | 4015609612987 | 10 | 8536 69 90
P718724 | 9 | 27 | Tüllengehäuse B24 | 76 mm hoch | LVN, 1xM32 seitl. |  | 4015609611645 | 10 | 8536 69 90
P71872440 | 9 | 37.4 | Tüllengehäuse B24 | 76 mm hoch | LVN, 1xM40 seitl. |  | 4015609611683 | 10 | 8536 69 90
P71872440MS | 9 | 39.2 | Tüllengehäuse B24 | 76 mm hoch | LVN, 1xM40 seitl. | mit Stutzen | 4015609611690 | 10 | 8536 69 90
P71872440MV | 9 | 45.3 | Tüllengehäuse B24 | 76 mm hoch | LVN, 1xM40 seitl. | mit Verschraubung | 4015609611706 | 10 | 8536 69 90
P718724MS | 9 | 28.6 | Tüllengehäuse B24 | 76 mm hoch | LVN, 1xM32 seitl. | mit Stutzen | 4015609611652 | 10 | 8536 69 90
P718724MV | 9 | 33.3 | Tüllengehäuse B24 | 76 mm hoch | LVN, 1xM32 seitl. | mit Verschraubung | 4015609611669 | 10 | 8536 69 90
P718816 | 9 | 18.9 | Tüllengehäuse B16 | 65 mm hoch | LVN, 1xM25 gerade |  | 4015609610594 | 10 | 8536 69 90
P71881600 | 9 | 25.2 | Tüllengehäuse B16 | 65 mm hoch | LVN, 2xM25 gerade |  | 4015609720194 | 10 | 8536 69 90
P718816MS | 9 | 19.9 | Tüllengehäuse B16 | 65 mm hoch | LVN, 1xM25 gerade | mit Stutzen | 4015609610600 | 10 | 8536 69 90
P718816MV | 9 | 22.6 | Tüllengehäuse B16 | 65 mm hoch | LVN, 1xM25 gerade | mit Verschraubung | 4015609610617 | 10 | 8536 69 90
P718916 | 9 | 19.7 | Tüllengehäuse B16 | 65 mm hoch | LVN, 1xM32 gerade |  | 4015609613014 | 10 | 8536 69 90
P718916MS | 9 | 21.9 | Tüllengehäuse B16 | 65 mm hoch | LVN, 1xM32 gerade | mit Stutzen | 4015609613038 | 10 | 8536 69 90
P718916MV | 9 | 27 | Tüllengehäuse B16 | 65 mm hoch | LVN, 1xM32 gerade | mit Verschraubung | 4015609613052 | 10 | 8536 69 90
P718924 | 9 | 27.6 | Tüllengehäuse B24 | 76 mm hoch | LVN, 1xM32 gerade |  | 4015609611768 | 10 | 8536 69 90
P71892440 | 9 | 33.6 | Tüllengehäuse B24 | 76 mm hoch | LVN, 1xM40 gerade |  | 4015609611805 | 10 | 8536 69 90
P71892440MS | 9 | 35.5 | Tüllengehäuse B24 | 76 mm hoch | LVN, 1xM40 gerade | mit Stutzen | 4015609611812 | 10 | 8536 69 90
P71892440MV | 9 | 41.6 | Tüllengehäuse B24 | 76 mm hoch | LVN, 1xM40 gerade | mit Verschraubung | 4015609611829 | 10 | 8536 69 90
P718924MS | 9 | 29 | Tüllengehäuse B24 | 76 mm hoch | LVN, 1xM32 gerade | mit Stutzen | 4015609611775 | 10 | 8536 69 90
P718924MV | 9 | 33.9 | Tüllengehäuse B24 | 76 mm hoch | LVN, 1xM32 gerade | mit Verschraubung | 4015609611782 | 10 | 8536 69 90
P719424 | 9 | 47.9 | Tüllengehäuse B24 | 76 mm hoch | QVN | für Flachleitung | 4015609610105 | 10 | 8536 69 90
P719624 | 9 | 57.8 | Tüllengehäuse B24 | 76 mm hoch | LVN | für Flachleitung | 4015609611348 | 10 | 8536 69 90
P719724 | 9 | 64.8 | Kupplungsgehäuse B24 | 81,5 mm hoch | QVB | für Flachleitung | 4015609611126 | 10 | 8536 69 90
P719824 | 9 | 68.8 | Kupplungsgehäuse B24 | 81,5 mm hoch | LVB | für Flachleitung | 4015609611263 | 10 | 8536 69 90
P723040 | 9 | 28.9 | Tüllengehäuse B16 | 76 mm hoch | QVB, 1xM25 seitl. |  | 4015609607341 | 10 | 8536 69 90
P723040MS | 9 | 30 | Tüllengehäuse B16 | 76 mm hoch | QVB, 1xM25 seitl. | mit Stutzen | 4015609607358 | 10 | 8536 69 90
P723040MV | 9 | 32.6 | Tüllengehäuse B16 | 76 mm hoch | QVB, 1xM25 seitl. | mit Verschraubung | 4015609607372 | 10 | 8536 69 90
P723140 | 9 | 29.7 | Tüllengehäuse B16 | 76 mm hoch | QVB, 1xM32 seitl. |  | 4015609607396 | 10 | 8536 69 90
P723140MS | 9 | 30.9 | Tüllengehäuse B16 | 76 mm hoch | QVB, 1xM32 seitl. | mit Stutzen | 4015609607402 | 10 | 8536 69 90
P723140MV | 9 | 35.6 | Tüllengehäuse B16 | 76 mm hoch | QVB, 1xM32 seitl. | mit Verschraubung | 4015609607419 | 10 | 8536 69 90
P723240 | 9 | 29 | Tüllengehäuse B16 | 76 mm hoch | QVB, 1xM25 gerade |  | 4015609607457 | 10 | 8536 69 90
P723240MS | 9 | 30.2 | Tüllengehäuse B16 | 76 mm hoch | QVB, 1xM25 gerade | mit Stutzen | 4015609607471 | 10 | 8536 69 90
P723240MV | 9 | 32.7 | Tüllengehäuse B16 | 76 mm hoch | QVB, 1xM25 gerade | mit Verschraubung | 4015609607488 | 10 | 8536 69 90
P723340 | 9 | 30.2 | Tüllengehäuse B16 | 76 mm hoch | QVB, 1xM32 gerade |  | 4015609607495 | 10 | 8536 69 90
P723340MS | 9 | 31.6 | Tüllengehäuse B16 | 76 mm hoch | QVB, 1xM32 gerade | mit Stutzen | 4015609607501 | 10 | 8536 69 90
P723340MV | 9 | 36.3 | Tüllengehäuse B16 | 76 mm hoch | QVB, 1xM32 gerade | mit Verschraubung | 4015609607518 | 10 | 8536 69 90
P728140 | 9 | 21.5 | Tüllengehäuse B16 | 76 mm hoch | QVN, 1xM32 seitl. |  | 4015609606917 | 10 | 8536 69 90
P72814040 | 9 | 30.1 | Tüllengehäuse B16 | 76 mm hoch | QVN, 1xM40 seitl. |  | 4015609606962 | 10 | 8536 69 90
P72814040MS | 9 | 31.9 | Tüllengehäuse B16 | 76 mm hoch | QVN, 1xM40 seitl. | mit Stutzen | 4015609606979 | 10 | 8536 69 90
P72814040MV | 9 | 38.2 | Tüllengehäuse B16 | 76 mm hoch | QVN, 1xM40 seitl. | mit Verschraubung | 4015609606986 | 10 | 8536 69 90
P728140MS | 9 | 23 | Tüllengehäuse B16 | 76 mm hoch | QVN, 1xM32 seitl. | mit Stutzen | 4015609606931 | 10 | 8536 69 90
P728140MV | 9 | 30.5 | Tüllengehäuse B16 | 76 mm hoch | QVN, 1xM32 seitl. | mit Verschraubung | 4015609606948 | 10 | 8536 69 90
P728340 | 9 | 21.8 | Tüllengehäuse B16 | 76 mm hoch | QVN, 1xM32 gerade |  | 4015609607006 | 10 | 8536 69 90
P72834000 | 9 | 32.8 | Tüllengehäuse B16 | 76 mm hoch | QVN, 2xM32 gerade |  | 4015609645442 | 10 | 8536 69 90
P72834040 | 9 | 29.2 | Tüllengehäuse B16 | 76 mm hoch | QVN, 1xM40 gerade |  | 4015609607044 | 10 | 8536 69 90
P72834040MS | 9 | 29.6 | Tüllengehäuse B16 | 76 mm hoch | QVN, 1xM40 gerade | mit Stutzen | 4015609607051 | 10 | 8536 69 90
P72834040MV | 9 | 35.7 | Tüllengehäuse B16 | 76 mm hoch | QVN, 1xM40 gerade | mit Verschraubung | 4015609607068 | 10 | 8536 69 90
P728340MS | 9 | 23.3 | Tüllengehäuse B16 | 76 mm hoch | QVN, 1xM32 gerade | mit Stutzen | 4015609607013 | 10 | 8536 69 90
P728340MV | 9 | 28 | Tüllengehäuse B16 | 76 mm hoch | QVN, 1xM32 gerade | mit Verschraubung | 4015609607020 | 10 | 8536 69 90
P728740 | 9 | 21.8 | Tüllengehäuse B16 | 76 mm hoch | LVN, 1xM32 seitl. |  | 4015609608720 | 10 | 8536 69 90
P72874040 | 9 | 27.8 | Tüllengehäuse B16 | 76 mm hoch | LVN, 1xM40 seitl. |  | 4015609608768 | 10 | 8536 69 90
P72874040MS | 9 | 29.6 | Tüllengehäuse B16 | 76 mm hoch | LVN, 1xM40 seitl. | mit Stutzen | 4015609608775 | 10 | 8536 69 90
P72874040MV | 9 | 35.7 | Tüllengehäuse B16 | 76 mm hoch | LVN, 1xM40 seitl. | mit Verschraubung | 4015609608782 | 10 | 8536 69 90
P728740MS | 9 | 23.3 | Tüllengehäuse B16 | 76 mm hoch | LVN, 1xM32 seitl. | mit Stutzen | 4015609608737 | 10 | 8536 69 90
P728740MV | 9 | 28 | Tüllengehäuse B16 | 76 mm hoch | LVN, 1xM32 seitl. | mit Verschraubung | 4015609608744 | 10 | 8536 69 90
P728940 | 9 | 24 | Tüllengehäuse B16 | 76 mm hoch | LVN, 1xM32 gerade |  | 4015609608836 | 10 | 8536 69 90
P72894040 | 9 | 29.9 | Tüllengehäuse B16 | 76 mm hoch | LVN, 1xM40 gerade |  | 4015609608881 | 10 | 8536 69 90
P72894040MS | 9 | 31.7 | Tüllengehäuse B16 | 76 mm hoch | LVN, 1xM40 gerade | mit Stutzen | 4015609608898 | 10 | 8536 69 90
P72894040MV | 9 | 37.8 | Tüllengehäuse B16 | 76 mm hoch | LVN, 1xM40 gerade | mit Verschraubung | 4015609608904 | 10 | 8536 69 90
P728940MS | 9 | 25.4 | Tüllengehäuse B16 | 76 mm hoch | LVN, 1xM32 gerade | mit Stutzen | 4015609608850 | 10 | 8536 69 90
P728940MV | 9 | 30.2 | Tüllengehäuse B16 | 76 mm hoch | LVN, 1xM32 gerade | mit Verschraubung | 4015609608867 | 10 | 8536 69 90
P729440 | 9 | 44 | Tüllengehäuse B16 | 76 mm hoch | QVN | für Flachleitung | 4015609607556 | 10 | 8536 69 90
P729640 | 9 | 51.3 | Tüllengehäuse B16/D40 | 76 mm hoch | LVN | für Flachleitung | 4015609607730 | 10 | 8536 69 90
P729740 | 9 | 62 | Kupplungsgehäuse B16 | 81 mm hoch | QVB | für Flachleitung | 4015609607532 | 10 | 8536 69 90
P729840 | 9 | 59.5 | Kupplungsgehäuse B16 | 81 mm hoch | LVB | für Flachleitung | 4015609607716 | 10 | 8536 69 90
P731003MS | 9 | 30.6 | Sockelgehäuse BV3 | 53 mm hoch | QVB, 1xM20 | mit Stutzen | 4015609636440 | 10 | 8536 69 90
P731310MS | 9 | 39.6 | Sockelgehäuse BV10/16 | 68 mm hoch | QVN, 2xM25 | mit Klappdeckel | 4015609704514 | 10 | 8536 69 90
P731606MS | 9 | 44.6 | Sockelgehäuse BV6 | 68 mm hoch | LVB, 1xM25 | mit Klappdeckel | 4015609674916 | 10 | 8536 69 90
P731610MS | 9 | 42.4 | Sockelgehäuse BV10 | 68 mm hoch | LVB, 1xM25 | mit Klappdeckel | 4015609737154 | 10 | 8536 69 90
P731706MS | 9 | 43 | Sockelgehäuse BV6 | 68 mm hoch | LVB, 2xM25 seitlich | mit Klappdeckel | 4015609683581 | 10 | 8536 69 90
P731710MS | 9 | 43.6 | Sockelgehäuse BV10/16 | 68 mm hoch | LVB, 2 x M25 | mit Stutzen | 4015609705245 | 10 | 8536 69 90
P732003 | 9 | 14.8 | Tüllengehäuse BV3 | 56 mm hoch | QVN, 1xM20 seitl. |  | 4015609635382 | 10 | 8536 69 90
P732010 | 9 | 20.7 | Tüllengehäuse BV10/16 | 65 mm hoch | QVN, 1xM25 seitl. |  | 4015609696185 | 10 | 8536 69 90
P732110 | 9 | 22.3 | Tüllengehäuse BV10/16 | 65 mm hoch, QVN |  |  | 4015609677443 | 10 | 8536 69 90
P732603 | 9 | 16.5 | Tüllengehäuse BV3 | 56 mm hoch | LVN, 1xM20 seitl. |  | 4015609739974 | 10 | 8536 69 90
P732610 | 9 | 21.2 | Tüllengehäuse BV10 | 65 mm hoch | LVN, 1xM25 seitl. |  | 4015609737161 | 10 | 8536 69 90
P732710 | 9 | 21.8 | Tüllengehäuse BV10 | 65 mm hoch | LVN, 1xM32 seitl. |  | 4015609673766 | 10 | 8536 69 90
P732806 | 9 | 26.3 | Tüllengehäuse BV6 | 65 mm hoch | LVN, 1xM25 gerade |  | 4015609674510 | 10 | 8536 69 90
P733110 | 9 | 31.5 | Tüllengehäuse BV10/16 | 65 mm hoch | QVB, 1xM32 seitl. |  | 4015609704507 | 10 | 8536 69 90
P733210 | 9 | 29.8 | Tüllengehäuse BV10/16 | 76 mm hoch | QVB, 1xM25 gerade |  | 4015609677573 | 10 | 8536 69 90
P733603 | 9 | 30.6 | Kupplungsgehäuse BV3 | 73 mm hoch | QVB, 1xM20 gerade | 500V | 4015609714216 | 10 | 8536 69 90
P733610 | 9 | 33.5 | Kupplungsgehäuse | 70,5 mm hoch | QVB, 1xM25 gerade |  | 4015609695461 | 10 | 8536 69 90
P741010MS | 9 | 51.6 | Sockelgehäuse BHT10 | 53 mm hoch, schwarz | QVB, 1xM20 | mit Stutzen | 4015609612123 | 10 | 8536 69 90
P741016MS | 9 | 55.3 | Sockelgehäuse BHT16 | 68 mm hoch, schwarz | QVB, 1xM25 | mit Stutzen | 4015609612369 | 10 | 8536 69 90
P741024MS | 9 | 69.1 | Sockelgehäuse BHT24 | 68 mm hoch, schwarz | QVB, 1xM25 | mit Stutzen | 4015609612581 | 10 | 8536 69 90
P741110MS | 9 | 53.6 | Sockelgehäuse BHT10 | 53 mm hoch, schwarz | QVB, 2xM20 | mit Stutzen | 4015609612130 | 10 | 8536 69 90
P741116MS | 9 | 57.9 | Sockelgehäuse BHT16 | 68 mm hoch, schwarz | QVB, 2xM25 | mit Stutzen | 4015609612376 | 10 | 8536 69 90
P741124MS | 9 | 71.7 | Sockelgehäuse BHT24 | 68 mm hoch, schwarz | QVB, 2xM25 | mit Stutzen | 4015609612598 | 10 | 8536 69 90
P741406MS | 9 | 37.3 | Sockelgehäuse BHT6 | 53 mm hoch, schwarz | LVB, 1xM20 | mit Stutzen | 4015609611874 | 10 | 8536 69 90
P741506MS | 9 | 38.3 | Sockelgehäuse BHT6 | 53 mm hoch, schwarz | LVB, 2xM20 | mit Stutzen | 4015609611881 | 10 | 8536 69 90
P742010 | 9 | 22.6 | Tüllengehäuse BHT10 | 53 mm hoch, schwarz | QVN, 1xM20 seitlich |  | 4015609612260 | 10 | 8536 69 90
P742010MS | 9 | 23.6 | Tüllengehäuse BHT10 | 53 mm hoch, schwarz | QVN, 1xM20 seitlich | mit Stutzen | 4015609658343 | 10 | 8536 69 90
P742210 | 9 | 24.3 | Tüllengehäuse BHT10 | 56 mm hoch, schwarz | QVN, 1xM20 gerade |  | 4015609612291 | 10 | 8536 69 90
P742210MS | 9 | 26.7 | Tüllengehäuse BHT10 | 56 mm hoch, schwarz | QVN, 1xM20 gerade | mit Stutzen | 4015609659258 | 10 | 8536 69 90
P742606 | 9 | 19.5 | Tüllengehäuse BHT6 | 56 mm hoch, schwarz | LVN, 1xM20 seitl. |  | 4015609612000 | 10 | 8536 69 90
P742606MS | 9 | 20.4 | Tüllengehäuse BHT6 | 56 mm hoch, schwarz | LVN, 1xM20 seitl. | mit Stutzen | 4015609650385 | 10 | 8536 69 90
P742806 | 9 | 23.3 | Tüllengehäuse BHT6 | 56 mm hoch, schwarz | LVN, 1xM20 gerade |  | 4015609612055 | 10 | 8536 69 90
P742806MS | 9 | 24.5 | Tüllengehäuse BHT6 | 56 mm hoch, schwarz | LVN, 1xM20 gerade | mit Stutzen | 4015609652990 | 10 | 8536 69 90
P743610 | 9 | 55.6 | Kupplungsgehäuse BHT10 | 61,5 mm hoch, schwarz | QVB, 1xM20 gerade |  | 4015609612185 | 10 | 8536 69 90
P743616 | 9 | 81.2 | Kupplungsgehäuse BHT | 16, 81,5 mm hoch | QVB, 1xM25 gerade | schwarz | 4015609612420 | 10 | 8536 69 90
P743616MS | 9 | 84.7 | Kupplungsgehäuse BHT | 16, 81,5 mm hoch | QVB, 1xM25 gerade | mit Stutzen | 4015609657322 | 10 | 8536 69 90
P743624 | 9 | 87.2 | Kupplungsgehäuse BHT24 | 81,5 mm hoch, schwarz | QVB, 1xM25 |  | 4015609612642 | 10 | 8536 69 90
P743716 | 9 | 85 | Kupplungsgehäuse BHT | 16, 81,5 mm hoch | QVB, 1xM32 gerade | schwarz | 4015609612444 | 10 | 8536 69 90
P743724 | 9 | 91.2 | Kupplungsgehäuse BHT24 | 81,5 mm hoch,schwarz | QVB, 1xM32 gerade |  | 4015609612659 | 10 | 8536 69 90
P743724MS | 9 | 93.7 | Kupplungsgehäuse BHT24 | 81,5 mm hoch,schwarz | QVB, 1xM32 gerade | mit Stutzen | 4015609715268 | 10 | 8536 69 90
P743806 | 9 | 54.2 | Kupplungsgehäuse BHT6 | 61,5 mm hoch, schwarz | LVB, 1xM20 gerade |  | 4015609611942 | 10 | 8536 69 90
P743806MS | 9 | 55.6 | Kupplungsgehäuse BHT6 | 61,5 mm hoch, schwarz | LVB, 1xM20 gerade | mit Stutzen | 4015609730445 | 10 | 8536 69 90
P748016 | 9 | 29.8 | Tüllengehäuse BHT16 | 65 mm hoch, schwarz | QVN, 1xM25 seitl. |  | 4015609612499 | 10 | 8536 69 90
P748016MS | 9 | 31.8 | Tüllengehäuse BHT16 | 65 mm hoch, schwarz | QVB, 1xM25 seitl. | mit Stutzen | 4015609657308 | 10 | 8536 69 90
P748024 | 9 | 35.6 | Tüllengehäuse BHT24 | 76 mm hoch, schwarz | QVN, 1xM25 seitlich |  | 4015609612727 | 10 | 8536 69 90
P748124 | 9 | 36.8 | Tüllengehäuse BHT24 | 76 mm hoch, schwarz | QVN, 1xM32 seitl. |  | 4015609612734 | 10 | 8536 69 90
P748124MS | 9 | 39.6 | Tüllengehäuse BHT24 | 76 mm hoch, schwarz | QVN, 1xM32 seitl. | mit Stutzen | 4015609653355 | 10 | 8536 69 90
P748216 | 9 | 38 | Tüllengehäuse BHT16 | 65 mm hoch, schwarz | QVN, 1xM25 gerade |  | 4015609612529 | 10 | 8536 69 90
P748216MS | 9 | 41.5 | Tüllengehäuse BHT16 | 65 mm hoch, schwarz | QVN, 1xM25 gerade | mit Stutzen | 4015609655311 | 10 | 8536 69 90
P748224 | 9 | 39.4 | Tüllengehäuse BHT24 | 76 mm hoch, schwarz | QVN, 1xM25 gerade |  | 4015609612741 | 10 | 8536 69 90
P748224MS | 9 | 42.7 | Tüllengehäuse BHT24 | 76 mm hoch, schwarz | QVN, 1xM25 gerade | mit Stutzen | 4015609655915 | 10 | 8536 69 90
P748324 | 9 | 47.5 | Tüllengehäuse BHT24 | 76 mm hoch, schwarz | QVN, 1xM32 gerade |  | 4015609612758 | 10 | 8536 69 90
P748324MS | 9 | 50.8 | Tüllengehäuse BHT24 | 76 mm hoch, schwarz | QVN, 1xM32 gerade | mit Stutzen | 4015609704323 | 10 | 8536 69 90
P751042MS | 9 | 30.3 | Sockelgehäuse B10 | 74 mm hoch | QVB, 1xM25 | mit Stutzen | 4015609603770 | 10 | 8536 69 90
P751042MV | 9 | 33.3 | Sockelgehäuse B10 | 74 mm hoch | QVB, 1xM25 | mit Verschraubung | 4015609603787 | 10 | 8536 69 90
P751142MS | 9 | 31.8 | Sockelgehäuse B10 | 74 mm hoch | QVB, 2xM25 | mit Stutzen | 4015609603800 | 10 | 8536 69 90
P751142MV | 9 | 37.2 | Sockelgehäuse B10 | 74 mm hoch | QVB, 2xM25 | mit Verschraubung | 4015609603817 | 10 | 8536 69 90
P751208MS | 9 | 48.6 | Sockelgehäuse B24 | 84 mm hoch | QVN, 1xM25 | mit Klappdeckel | 4015609609819 | 10 | 8536 69 90
P751208MV | 9 | 51.4 | Sockelgehäuse B24 | 84 mm hoch | QVN, 1xM25 | mit Klappdeckel | 4015609609826 | 10 | 8536 69 90
P751242MS | 9 | 36.4 | Sockelgehäuse B10 | 74 mm hoch | QVN, 1xM25 | mit Klappdeckel | 4015609604647 | 10 | 8536 69 90
P751242MV | 9 | 39.2 | Sockelgehäuse B10 | 74 mm hoch | QVN, 1xM25 | mit Klappdeckel | 4015609604654 | 10 | 8536 69 90
P751242MVSA | 9 | 55.1 | Sockelgehäuse B10 | 74 mm hoch, QVN | 1xM25, m. Klappdeckel | selbstschließend | 4015609663729 | 10 | 8536 69 90
P751242MVSK | 9 | 48.5 | Sockelgehäuse B10 | 74 mm hoch | QVN, 1xM25 | mit Klappdeckel | 4015609647514 | 10 | 8536 69 90
P751272MS | 9 | 42 | Sockelgehäuse B16 | 84 mm hoch | QVN, 1x M25 | mit Klappdeckel | 4015609607129 | 10 | 8536 69 90
P751272MV | 9 | 44.6 | Sockelgehäuse B16 | 84 mm hoch | QVN, 1xM25 | mit Klappdeckel | 4015609607136 | 10 | 8536 69 90
P751308MS | 9 | 49.8 | Sockelgehäuse B24 | 84 mm hoch | QVN, 2xM25 | mit Klappdeckel | 4015609609840 | 10 | 8536 69 90
P751308MSSA | 9 | 72.3 | Sockelgehäuse B24 | 84 mm hoch, QVN | 2xM25, m. Klappdeckel | selbstschließend | 4015609659265 | 10 | 8536 69 90
P751308MV | 9 | 55.3 | Sockelgehäuse B24 | 84 mm hoch | QVN, 2xM25 | mit Klappdeckel | 4015609609864 | 10 | 8536 69 90
P751342MS | 9 | 37.5 | Sockelgehäuse B10 | 74 mm hoch, QVN | 2xM25 | mit Klappdeckel | 4015609604661 | 10 | 8536 69 90
P751342MV | 9 | 43 | Sockelgehäuse B10 | 74 mm hoch | QVN, 2xM25 | mit Klappdeckel | 4015609604678 | 10 | 8536 69 90
P751342MVAL | 9 | 62.3 | Sockelgehäuse B10 | 74 mm hoch, QVN | 2xM25, m. Klappdeckel | Aluminium | 4015609632947 | 10 | 8536 69 90
P751372MS | 9 | 42.8 | Sockelgehäuse B16 | 84 mm hoch | QVN, 2 x M25 | mit Klappdeckel | 4015609607143 | 10 | 8536 69 90
P751372MSSA | 9 | 63.6 | Sockelgehäuse B16 | 84 mm hoch, QVN | 2xM32, m. Klappdeckel | selbstschließend | 4015609656622 | 10 | 8536 69 90
P751372MV | 9 | 48.4 | Sockelgehäuse B16 | 84 mm hoch | QVN, 2xM25 | mit Klappdeckel | 4015609607150 | 10 | 8536 69 90
P751372MVSK | 9 | 53.1 | Sockelgehäuse B16 | 84 mm hoch, QVN | 2xM25, m. Klappdeckel | selbstschließend | 4015609645176 | 10 | 8536 69 90
P751424MS | 9 | 22.4 | Sockelgehäuse B6 | 74 mm hoch | LVB, 1xM25 | mit Stutzen | 4015609597444 | 10 | 8536 69 90
P751424MV | 9 | 25.3 | Sockelgehäuse B6 | 74 mm hoch | LVB, 1xM25 | mit Verschraubung | 4015609596904 | 10 | 8536 69 90
P751442MS | 9 | 37.3 | Sockelgehäuse B10 | 74 mm hoch | LVB, 1xM25 | mit Stutzen | 4015609605149 | 10 | 8536 69 90
P751442MV | 9 | 39.9 | Sockelgehäuse B10 | 74 mm hoch | LVB, 1xM25 | mit Verschraubung | 4015609605156 | 10 | 8536 69 90
P751524MS | 9 | 23.1 | Sockelgehäuse B6 | 74 mm hoch | LVB, 2xM25 | mit Stutzen | 4015609596850 | 10 | 8536 69 90
P751524MV | 9 | 28.8 | Sockelgehäuse B6 | 74 mm hoch | LVB, 2xM25 | mit Verschraubung | 4015609596898 | 10 | 8536 69 90
P751542MS | 9 | 38.9 | Sockelgehäuse B10 | 74 mm hoch | LVB, 2xM25 | mit Stutzen | 4015609605170 | 10 | 8536 69 90
P751542MV | 9 | 45.7 | Sockelgehäuse B10 | 74 mm hoch | LVB, 2xM25 | mit Verschraubung | 4015609605187 | 10 | 8536 69 90
P751608MS | 9 | 46.5 | Sockelgehäuse B24 | 84 mm hoch | LVB, 1xM25 | mit Klappdeckel | 4015609660971 | 10 | 8536 69 90
P751624MS | 9 | 27.3 | Sockelgehäuse B6 | 74 mm hoch | LVB, 1xM25 | mit Klappdeckel | 4015609597451 | 10 | 8536 69 90
P751624MSSK | 9 | 30.6 | Sockelgehäuse B6 | 74 mm hoch, LVB | 1xM25, m. Klappdeckel | selbstschließend | 4015609597680 | 10 | 8536 69 90
P751624MV | 9 | 30.2 | Sockelgehäuse B6 | 74 mm hoch | LVB, 1xM25 | mit Klappdeckel | 4015609596911 | 10 | 8536 69 90
P751624MVSA | 9 | 64.8 | Sockelgehäuse B6 | 74 mm hoch, LVB | 1xM25, m. Klappdeckel | selbstschließend | 4015609597512 | 10 | 8536 69 90
P751624MVSK | 9 | 64.8 | Sockelgehäuse B6 | 74 mm hoch, LVB | 1xM25, m. Klappdeckel | selbstschließend | 4015609680290 | 10 | 8536 69 90
P751642MS | 9 | 43 | Sockelgehäuse B10 | 74 mm hoch | LVB, 1xM25 | mit Klappdeckel | 4015609605309 | 10 | 8536 69 90
P751642MSSA | 9 | 57.9 | Sockelgehäuse B10 | 74 mm hoch, LVB | 1xM25, m. Klappdeckel | selbstschließend | 4015609677672 | 10 | 8536 69 90
P751642MV | 9 | 45.9 | Sockelgehäuse B10 | 74 mm hoch | LVB, 1xM25 | mit Klappdeckel | 4015609605316 | 10 | 8536 69 90
P751724MS | 9 | 31.3 | Sockelgehäuse B6 | 74 mm hoch | LVB, 2xM25 | mit Klappdeckel | 4015609597529 | 10 | 8536 69 90
P751724MSSK | 9 | 45.3 | Sockelgehäuse B6 | 74 mm hoch, LVB | 2xM25, m. Klappdeckel | selbstschließend | 4015609597673 | 10 | 8536 69 90
P751724MV | 9 | 34.4 | Sockelgehäuse B6 | 74 mm hoch | LVB, 2xM25 | mit Klappdeckel | 4015609597505 | 10 | 8536 69 90
P751724MVAL | 9 | 57.8 | Sockelgehäuse B6 | 74 mm hoch, LVB | 2xM25, m. Klappdeckel | Aluminium | 4015609597635 | 10 | 8536 69 90
P751724MVSA | 9 | 68.4 | Sockelgehäuse B6 | 74 mm hoch, LVB | 2xM25, m. Klappdeckel | selbstschließend | 4015609638413 | 10 | 8536 69 90
P751724MVSK | 9 | 49 | Sockelgehäuse B6 | 74 mm hoch, LVB | 2xM25, m. Klappdeckel | selbstschließend | 4015609597666 | 10 | 8536 69 90
P751742MS | 9 | 44.7 | Sockelgehäuse B10 | 74 mm hoch | LVB, 2xM25 | mit Klappdeckel | 4015609605323 | 10 | 8536 69 90
P751742MV | 9 | 50.4 | Sockelgehäuse B10 | 74 mm hoch | LVB, 2xM25 | mit Klappdeckel | 4015609605354 | 10 | 8536 69 90
P751742MVAL | 9 | 66.4 | Sockelgehäuse B10 | 74 mm hoch, LVB | 2xM25, m. Klappdeckel | Aluminium | 4015609647538 | 10 | 8536 69 90
P751742MVSA | 9 | 71.5 | Sockelgehäuse B10 | 74 mm hoch, LVB | 2xM25, m. Klappdeckel | selbstschließend | 4015609619214 | 10 | 8536 69 90
P751742MVSK | 9 | 53.9 | Sockelgehäuse B10 | 74 mm hoch, LVB | 2xM25, m. Klappdeckel | selbstschließend | 4015609652242 | 10 | 8536 69 90
P753042 | 9 | 29.9 | Tüllengehäuse B10 | 72 mm hoch | QVB, 1xM25 seitl. |  | 4015609604791 | 10 | 8536 69 90
P753042MS | 9 | 30.9 | Tüllengehäuse B10 | 72 mm hoch | QVB, 1xM25 seitl. | mit Stutzen | 4015609604807 | 10 | 8536 69 90
P753042MV | 9 | 33.8 | Tüllengehäuse B10 | 72 mm hoch | QVB, 1xM25 seitl. | mit Verschraubung | 4015609604821 | 10 | 8536 69 90
P753142 | 9 | 31.2 | Tüllengehäuse B10 | 72 mm hoch | QVB, 1xM32 seitl. |  | 4015609604845 | 10 | 8536 69 90
P753142MS | 9 | 35.6 | Tüllengehäuse B10 | 72 mm hoch, QVB | 1xM32 seitl. | mit Stutzen | 4015609604852 | 10 | 8536 69 90
P753142MV | 9 | 40.3 | Tüllengehäuse B10 | 72 mm hoch | QVB, 1xM32 seitl. | mit Verschraubung | 4015609604869 | 10 | 8536 69 90
P753242 | 9 | 34.4 | Tüllengehäuse B10 | 72 mm hoch | QVB, 1xM25 gerade |  | 4015609604906 | 10 | 8536 69 90
P75324200 | 9 | 36.3 | Tüllengehäuse B10 | 72 mm hoch | QVB, 2xM25 gerade |  | 4015609733484 | 10 | 8536 69 90
P753242MS | 9 | 35.5 | Tüllengehäuse B10 | 72 mm hoch | QVB, 1xM25 gerade | mit Stutzen | 4015609604913 | 10 | 8536 69 90
P753242MV | 9 | 38.4 | Tüllengehäuse B10 | 72 mm hoch | QVB, 1xM25 gerade | mit Verschraubung | 4015609604920 | 10 | 8536 69 90
P753342 | 9 | 41.5 | Tüllengehäuse B10 | 72 mm hoch | QVB, 1xM32 gerade |  | 4015609604937 | 10 | 8536 69 90
P753342MS | 9 | 43.1 | Tüllengehäuse B10 | 72 mm hoch | QVB, 1xM32 gerade | mit Stutzen | 4015609604951 | 10 | 8536 69 90
P753342MV | 9 | 47.9 | Tüllengehäuse B10 | 72 mm hoch, QVB | 1xM32 gerade | mit Verschraubung | 4015609604975 | 10 | 8536 69 90
P753608 | 9 | 31.5 | Kupplungsgehäuse B24 | 70,5 mm hoch | QVB, 1xM25 gerade |  | 4015609610822 | 10 | 8536 69 90
P753608MS | 9 | 34 | Kupplungsgehäuse B24 | 70,5 mm hoch | QVB, 1xM25 gerade | mit Stutzen | 4015609610839 | 10 | 8536 69 90
P753608MV | 9 | 37.1 | Kupplungsgehäuse B24 | 70,5 mm hoch | QVB, 1xM25 gerade | mit Verschraubung | 4015609610846 | 10 | 8536 69 90
P753642 | 9 | 25 | Kupplungsgehäuse B10 | 77,5 mm hoch | QVB, 1xM25 gerade |  | 4015609604159 | 10 | 8536 69 90
P75364200 | 9 | 27.8 | Kupplungsgehäuse B10 | 77,5 mm hoch | QVB, 2xM20 gerade |  | 4015609716944 | 10 | 8536 69 90
P753642MS | 9 | 25.9 | Kupplungsgehäuse B10 | 77,5 mm hoch | QVB, 1xM25 gerade | mit Stutzen | 4015609604166 | 10 | 8536 69 90
P753642MV | 9 | 27.9 | Kupplungsgehäuse B10 | 77,5 mm hoch | QVB, 1xM25 gerade | mit Verschraubung | 4015609604173 | 10 | 8536 69 90
P753708 | 9 | 32.8 | Kupplungsgehäuse B24 | 70,5 mm hoch | QVB, 1xM32 gerade |  | 4015609610860 | 10 | 8536 69 90
P753708MS | 9 | 35.3 | Kupplungsgehäuse B24 | 70,5 mm hoch | QVB, 1xM32 gerade | mit Stutzen | 4015609610877 | 10 | 8536 69 90
P753708MV | 9 | 38.4 | Kupplungsgehäuse B24 | 70,5 mm hoch | QVB, 1xM32 gerade | mit Verschraubung | 4015609610884 | 10 | 8536 69 90
P753742 | 9 | 36.8 | Kupplungsgehäuse B10 | 77,5 mm hoch | QVB, 1xM32 gerade |  | 4015609604197 | 10 | 8536 69 90
P753742MS | 9 | 38.5 | Kupplungsgehäuse B10 | 77,5 mm hoch | QVB, 1xM32 gerade | mit Stutzen | 4015609604241 | 10 | 8536 69 90
P753742MV | 9 | 45.8 | Kupplungsgehäuse B10 | 77,5 mm hoch | QVB, 1xM32 gerade | mit Verschraubung | 4015609604265 | 10 | 8536 69 90
P753772 | 9 | 32.7 | Kupplungsgehäuse B16 | 81,5 mm hoch | QVB, 1xM32 gerade |  | 4015609606610 | 10 | 8536 69 90
P75377240 | 9 | 38.6 | Kupplungsgehäuse B16 | 81,5 mm hoch | QVB, 1xM40 gerade |  | 4015609606658 | 10 | 8536 69 90
P75377240MS | 9 | 40.4 | Kupplungsgehäuse B16 | 81,5 mm hoch | QVB, 1xM40 gerade | mit Stutzen | 4015609606665 | 10 | 8536 69 90
P75377240MV | 9 | 46.6 | Kupplungsgehäuse B16 | 81,5 mm hoch | QVB, 1xM40 gerade | mit Verschraubung | 4015609606672 | 10 | 8536 69 90
P753772MS | 9 | 31.2 | Kupplungsgehäuse B16 | 81,5 mm hoch | QVB, 1xM32 gerade | mit Stutzen | 4015609606627 | 10 | 8536 69 90
P753772MV | 9 | 36 | Kupplungsgehäuse B16 | 81,5 mm hoch | QVB, 1xM32 gerade | mit Verschraubung | 4015609606634 | 10 | 8536 69 90
P753808 | 9 | 27.7 | Kupplungsgehäuse B24 | 70,5 mm hoch | LVB, 1xM25 gerade |  | 4015609611386 | 10 | 8536 69 90
P753808MS | 9 | 30.1 | Kupplungsgehäuse B24 | 70,5 mm hoch | LVB, 1xM25 gerade | mit Stutzen | 4015609611393 | 10 | 8536 69 90
P753808MV | 9 | 31.9 | Kupplungsgehäuse B24 | 70,5 mm hoch | LVB, 1xM25 gerade | mit Verschraubung | 4015609611409 | 10 | 8536 69 90
P753824 | 9 | 15.8 | Kupplungsgehäuse B6 | 77,5 mm hoch | LVB, 1xM25 gerade |  | 4015609603053 | 10 | 8536 69 90
P753824MS | 9 | 16.8 | Kupplungsgehäuse B6 | 77,5 mm hoch | LVB, 1xM25 gerade | mit Stutzen | 4015609603060 | 10 | 8536 69 90
P753824MV | 9 | 18.8 | Kupplungsgehäuse B6 | 77,5 mm hoch | LVB, 1xM25 gerade | mit Verschraubung | 4015609603077 | 10 | 8536 69 90
P753842 | 9 | 26 | Kupplungsgehäuse B10 | 77,5 mm hoch | LVB, 1xM25 gerade |  | 4015609605590 | 10 | 8536 69 90
P753842MS | 9 | 27.1 | Kupplungsgehäuse B10 | 77,5 mm hoch | LVB, 1xM25 gerade | mit Stutzen | 4015609605606 | 10 | 8536 69 90
P753842MV | 9 | 28.9 | Kupplungsgehäuse B10 | 77,5 mm hoch | LVB, 1xM25 gerade | mit Verschraubung | 4015609605613 | 10 | 8536 69 90
P753908 | 9 | 28.9 | Kupplungsgehäuse B24 | 70,5 mm hoch | LVB, 1xM32 gerade |  | 4015609611423 | 10 | 8536 69 90
P753908MS | 9 | 32.5 | Kupplungsgehäuse B24 | 70,5 mm hoch | LVB, 1xM32 gerade | mit Stutzen | 4015609611430 | 10 | 8536 69 90
P753908MV | 9 | 36.3 | Kupplungsgehäuse B24 | 70,5 mm hoch | LVB, 1xM32 gerade | mit Verschraubung | 4015609611447 | 10 | 8536 69 90
P753924 | 9 | 21.7 | Kupplungsgehäuse B6 | 77,5 mm hoch | LVB, 1xM32 gerade |  | 4015609603091 | 10 | 8536 69 90
P753924MS | 9 | 23.1 | Kupplungsgehäuse B6 | 77,5 mm hoch, LVB | 1xM32 gerade | mit Stutzen | 4015609603107 | 10 | 8536 69 90
P753924MV | 9 | 29.7 | Kupplungsgehäuse B6 | 77,5 mm hoch, LVB | 1xM32 gerade | mit Verschraubung | 4015609603114 | 10 | 8536 69 90
P753942 | 9 | 36 | Kupplungsgehäuse B10 | 77,5 mm hoch | LVB, 1xM32 gerade |  | 4015609605637 | 10 | 8536 69 90
P753942MS | 9 | 37.6 | Kupplungsgehäuse B10 | 77,5 mm hoch, LVB | 1xM32 gerade | mit Stutzen | 4015609605644 | 10 | 8536 69 90
P753942MV | 9 | 44.1 | Kupplungsgehäuse B10 | 77,5 mm hoch, LVB | 1xM32 gerade | mit Verschraubung | 4015609605651 | 10 | 8536 69 90
P753972 | 9 | 35.6 | Kupplungsgehäuse B16 | 81,5 mm hoch | LVB, 1xM32 gerade |  | 4015609608577 | 10 | 8536 69 90
P75397240 | 9 | 41.4 | Kupplungsgehäuse B16 | 81,5 mm hoch | LVB, 1xM40 gerade |  | 4015609608614 | 10 | 8536 69 90
P75397240MS | 9 | 43.2 | Kupplungsgehäuse B16 | 81,5 mm hoch | LVB, 1xM40 gerade | mit Stutzen | 4015609608621 | 10 | 8536 69 90
P75397240MV | 9 | 49.5 | Kupplungsgehäuse B16 | 81,5 mm hoch | LVB, 1xM40 gerade | mit Verschraubung | 4015609608652 | 10 | 8536 69 90
P753972MS | 9 | 37.3 | Kupplungsgehäuse B16 | 81,5 mm hoch | LVB, 1xM32 gerade | mit Stutzen | 4015609608584 | 10 | 8536 69 90
P753972MV | 9 | 41.1 | Kupplungsgehäuse B16 | 81,5 mm hoch | LVB, 1xM32 gerade | mit Verschraubung | 4015609608591 | 10 | 8536 69 90
P75700840MS | 9 | 45.4 | Sockelgehäuse B24 | 84 mm hoch | QVB, 1xM40 | mit Stutzen | 4015609609321 | 10 | 8536 69 90
P75700840MV | 9 | 51.6 | Sockelgehäuse B24 | 84 mm hoch | QVB, 1xM40 | mit Verschraubung | 4015609609338 | 10 | 8536 69 90
P757008MS | 9 | 37.3 | Sockelgehäuse B24 | 84 mm hoch | QVB, 1xM32 | mit Stutzen | 4015609609253 | 10 | 8536 69 90
P757008MV | 9 | 44 | Sockelgehäuse B24 | 84 mm hoch | QVB, 1xM32 | mit Verschraubung | 4015609609277 | 10 | 8536 69 90
P757042MS | 9 | 37.6 | Sockelgehäuse B10 | 74 mm hoch | QVB, 1xM32 | mit Stutzen | 4015609603855 | 10 | 8536 69 90
P757042MV | 9 | 45.4 | Sockelgehäuse B10 | 74 mm hoch | QVB, 1xM32 | mit Verschraubung | 4015609603879 | 10 | 8536 69 90
P75707240MS | 9 | 39.6 | Sockelgehäuse B16 | 84 mm hoch | QVB, 1xM40 | mit Stutzen | 4015609606283 | 10 | 8536 69 90
P75707240MV | 9 | 45.7 | Sockelgehäuse B16 | 84 mm hoch | QVB, 1xM40 | mit Verschraubung | 4015609606290 | 10 | 8536 69 90
P757072MS | 9 | 31.4 | Sockelgehäuse B16 | 84 mm hoch | QVB, 1xM32 | mit Stutzen | 4015609606214 | 10 | 8536 69 90
P757072MV | 9 | 38.2 | Sockelgehäuse B16 | 84 mm hoch | QVB, 1xM32 | mit Verschraubung | 4015609606221 | 10 | 8536 69 90
P75710840MS | 9 | 52 | Sockelgehäuse B24 | 84 mm hoch | QVB, 2xM40 | mit Stutzen | 4015609609352 | 10 | 8536 69 90
P75710840MV | 9 | 64.2 | Sockelgehäuse B24 | 84 mm hoch | QVB, 2xM40 | mit Verschraubung | 4015609609376 | 10 | 8536 69 90
P757108MS | 9 | 35.6 | Sockelgehäuse B24 | 84 mm hoch | QVB, 2xM32 | mit Stutzen | 4015609609307 | 10 | 8536 69 90
P757108MV | 9 | 48.8 | Sockelgehäuse B24 | 84 mm hoch | QVB, 2xM32 | mit Verschraubung | 4015609609291 | 10 | 8536 69 90
P757142MS | 9 | 37.6 | Sockelgehäuse B10 | 74 mm hoch | QVB, 2xM32 | mit Stutzen | 4015609603893 | 10 | 8536 69 90
P757142MV | 9 | 51 | Sockelgehäuse B10 | 74 mm hoch | QVB, 2xM32 | mit Verschraubung | 4015609603909 | 10 | 8536 69 90
P75717240MS | 9 | 49.5 | Sockelgehäuse B16 | 84 mm hoch | QVB, 2xM40 | mit Stutzen | 4015609606313 | 10 | 8536 69 90
P75717240MV | 9 | 61.7 | Sockelgehäuse B16 | 84 mm hoch | QVB, 2xM40 | mit Verschraubung | 4015609606320 | 10 | 8536 69 90
P757172MS | 9 | 33.3 | Sockelgehäuse B16 | 84 mm hoch | QVB, 2xM32 | ohne Verschraubung | 4015609606245 | 10 | 8536 69 90
P757172MV | 9 | 46.5 | Sockelgehäuse B16 | 84 mm hoch | QVB, 2xM32 | mit Verschraubung | 4015609606252 | 10 | 8536 69 90
P757208MS | 9 | 42 | Sockelgehäuse B24 | 84 mm hoch | QVN, 1xM32 | mit Klappdeckel | 4015609609871 | 10 | 8536 69 90
P757208MV | 9 | 48.5 | Sockelgehäuse B24 | 84 mm hoch | QVN, 1xM32 | mit Klappdeckel | 4015609609888 | 10 | 8536 69 90
P757208MVSA | 9 | 78.9 | Sockelgehäuse B24 | 84 mm hoch | QVN, 1xM32 | mit Klappdeckel | 4015609638598 | 10 | 8536 69 90
P757242MS | 9 | 39.5 | Sockelgehäuse B10 | 74 mm hoch | QVN, 1xM32 | mit Klappdeckel | 4015609604685 | 10 | 8536 69 90
P757242MV | 9 | 46 | Sockelgehäuse B10 | 74 mm hoch | QVN, 1xM32 | mit Klappdeckel | 4015609604692 | 10 | 8536 69 90
P757272MS | 9 | 37 | Sockelgehäuse B16 | 84 mm hoch | QVN, 1xM32 | mit Klappdeckel | 4015609607198 | 10 | 8536 69 90
P757272MV | 9 | 43.7 | Sockelgehäuse B16 | 84 mm hoch | QVN, 1xM32 | mit Klappdeckel | 4015609607204 | 10 | 8536 69 90
P757308MS | 9 | 45.8 | Sockelgehäuse B24 | 84 mm hoch | QVN, 2xM32 | mit Klappdeckel | 4015609609895 | 10 | 8536 69 90
P757308MV | 9 | 59 | Sockelgehäuse B24 | 84 mm hoch | QVN, 2xM32 | mit Klappdeckel | 4015609609901 | 10 | 8536 69 90
P757342MS | 9 | 40.8 | Sockelgehäuse B10 | 74 mm hoch | QVN, 2xM32 | mit Klappdeckel | 4015609604708 | 10 | 8536 69 90
P757342MSAL | 9 | 63.2 | Sockelgehäuse B10 | 74 mm hoch, QVN | 2xM32, m. Klappdeckel | Aluminium | 4015609642861 | 10 | 8536 69 90
P757342MV | 9 | 53.9 | Sockelgehäuse B10 | 74 mm hoch | QVN, 2xM32 | mit Klappdeckel | 4015609604715 | 10 | 8536 69 90
P757372MS | 9 | 38 | Sockelgehäuse B16 | 84 mm hoch | QVN, 2xM32 | mit Klappdeckel | 4015609607235 | 10 | 8536 69 90
P757372MSAL | 9 | 62 | Sockelgehäuse B16 | 84 mm hoch, QVN | 2xM32 m.Klappdeckel | Aluminium | 4015609681853 | 10 | 8536 69 90
P757372MV | 9 | 51.3 | Sockelgehäuse B16 | 84 mm hoch | QVN, 2xM32 | mit Klappdeckel | 4015609607242 | 10 | 8536 69 90
P757372MVSA | 9 | 74.9 | Sockelgehäuse B16 | 84 mm hoch, QVN | 2xM32, m. Klappdeckel | selbstschließend | 4015609638420 | 10 | 8536 69 90
P75740840MS | 9 | 54.6 | Sockelgehäuse B24 | 84 mm hoch | LVB, 1xM40 | mit Stutzen | 4015609610266 | 10 | 8536 69 90
P75740840MV | 9 | 60.7 | Sockelgehäuse B24 | 84 mm hoch | LVB, 1xM40 | mit Verschraubung | 4015609610273 | 10 | 8536 69 90
P757408MS | 9 | 46.5 | Sockelgehäuse B24 | 84 mm hoch | LVB, 1xM32 | mit Stutzen | 4015609610198 | 10 | 8536 69 90
P757408MV | 9 | 53 | Sockelgehäuse B24 | 84 mm hoch | LVB, 1xM32 | mit Verschraubung | 4015609610211 | 10 | 8536 69 90
P757424MS | 9 | 25.7 | Sockelgehäuse B6 | 74 mm hoch | LVB, 1xM32 | mit Stutzen | 4015609597710 | 10 | 8536 69 90
P757424MV | 9 | 32.3 | Sockelgehäuse B6 | 74 mm hoch | LVB, 1xM32 | mit Verschraubung | 4015609597697 | 10 | 8536 69 90
P757442MS | 9 | 38.2 | Sockelgehäuse B10 | 74 mm hoch | LVB, 1xM32 | mit Stutzen | 4015609605200 | 10 | 8536 69 90
P757442MV | 9 | 44.7 | Sockelgehäuse B10 | 74 mm hoch | LVB, 1xM32 | mit Verschraubung | 4015609605217 | 10 | 8536 69 90
P75747240MS | 9 | 47.5 | Sockelgehäuse B16 | 84 mm hoch | LVB, 1xM40 | mit Stutzen | 4015609608027 | 10 | 8536 69 90
P75747240MV | 9 | 53.6 | Sockelgehäuse B16 | 84 mm hoch | LVB, 1xM40 | mit Verschraubung | 4015609608034 | 10 | 8536 69 90
P757472MS | 9 | 38.2 | Sockelgehäuse B16 | 84 mm hoch | LVB, 1xM32 | mit Stutzen | 4015609607969 | 10 | 8536 69 90
P757472MV | 9 | 45.9 | Sockelgehäuse B16 | 84 mm hoch | LVB, 1xM32 | mit Verschraubung | 4015609607976 | 10 | 8536 69 90
P75750840MS | 9 | 62.6 | Sockelgehäuse B24 | 84 mm hoch | LVB, 2xM40 | mit Stutzen | 4015609610280 | 10 | 8536 69 90
P75750840MV | 9 | 74.9 | Sockelgehäuse B24 | 84 mm hoch | LVB, 2xM40 | mit Verschraubung | 4015609610297 | 10 | 8536 69 90
P757508MS | 9 | 46.5 | Sockelgehäuse B24 | 84 mm hoch | LVB, 2xM32 | mit Stutzen | 4015609610228 | 10 | 8536 69 90
P757508MV | 9 | 59.5 | Sockelgehäuse B24 | 84 mm hoch | LVB, 2xM32 | mit Verschraubung | 4015609610235 | 10 | 8536 69 90
P757524MS | 9 | 27.3 | Sockelgehäuse B6 | 74 mm hoch | LVB, 2xM32 | mit Stutzen | 4015609597826 | 10 | 8536 69 90
P757524MV | 9 | 40.6 | Sockelgehäuse B6 | 74 mm hoch | LVB, 2xM32 | mit Verschraubung | 4015609597819 | 10 | 8536 69 90
P757542MS | 9 | 39.6 | Sockelgehäuse B10 | 74 mm hoch | LVB, 2xM32 | mit Stutzen | 4015609605231 | 10 | 8536 69 90
P757542MV | 9 | 54.7 | Sockelgehäuse B10 | 74 mm hoch | LVB, 2xM32 | mit Verschraubung | 4015609605248 | 10 | 8536 69 90
P75757240MS | 9 | 58.5 | Sockelgehäuse B16 | 84 mm hoch | LVB, 2xM40 | mit Stutzen | 4015609608058 | 10 | 8536 69 90
P75757240MV | 9 | 70.7 | Sockelgehäuse B16 | 84 mm hoch | LVB, 2xM40 | mit Verschraubung | 4015609608065 | 10 | 8536 69 90
P757572MS | 9 | 40.6 | Sockelgehäuse B16 | 84 mm hoch | LVB, 2xM32 | mit Stutzen | 4015609607990 | 10 | 8536 69 90
P757572MV | 9 | 55.5 | Sockelgehäuse B16 | 84 mm hoch, LVB | 2xM32 | mit Verschraubung | 4015609608003 | 10 | 8536 69 90
P75760840MS | 9 | 55.3 | Sockelgehäuse B24 | 84 mm hoch | LVB, 1xM40 | mit Klappdeckel | 4015609610389 | 10 | 8536 69 90
P75760840MV | 9 | 61.4 | Sockelgehäuse B24 | 84 mm hoch | LVB, 1xM40 | mit Klappdeckel | 4015609610396 | 10 | 8536 69 90
P757608MS | 9 | 47.2 | Sockelgehäuse B24 | 84 mm hoch | LVB, 1xM32 | mit Klappdeckel | 4015609610341 | 10 | 8536 69 90
P757608MV | 9 | 53.7 | Sockelgehäuse B24 | 84 mm hoch | LVB, 1xM32 | mit Klappdeckel | 4015609610358 | 10 | 8536 69 90
P757624MS | 9 | 34 | Sockelgehäuse B6 | 74 mm hoch | LVB, 1xM32 | mit Klappdeckel | 4015609597772 | 10 | 8536 69 90
P757624MSSA | 9 | 48 | Sockelgehäuse B6 | 74 mm hoch, LVB | 1xM32, m. Klappdeckel | selbstschließend | 4015609597789 | 10 | 8536 69 90
P757624MV | 9 | 40.6 | Sockelgehäuse B6 | 74 mm hoch | LVB, 1xM32 | mit Klappdeckel | 4015609597758 | 10 | 8536 69 90
P757642MS | 9 | 47.2 | Sockelgehäuse B10 | 74 mm hoch | LVB, 1xM32 | mit Klappdeckel | 4015609605361 | 10 | 8536 69 90
P757642MV | 9 | 56.3 | Sockelgehäuse B10 | 74 mm hoch | LVB, 1xM32 | mit Klappdeckel | 4015609605378 | 10 | 8536 69 90
P75767240MS | 9 | 52.3 | Sockelgehäuse B16 | 84 mm hoch | LVB, 1xM40 | mit Klappdeckel | 4015609608201 | 10 | 8536 69 90
P75767240MV | 9 | 58.7 | Sockelgehäuse B16 | 84 mm hoch | LVB, 1xM40 | mit Klappdeckel | 4015609608218 | 10 | 8536 69 90
P75767240MVSK | 9 | 60.6 | Sockelgehäuse B16 | 74 mm hoch | LVB, 1xM40 | mit Klappdeckel | 4015609751006 | 10 | 8536 69 90
P757672MS | 9 | 43 | Sockelgehäuse B16 | 84 mm hoch | LVB, 1xM32 | mit Klappdeckel | 4015609608164 | 10 | 8536 69 90
P757672MV | 9 | 51 | Sockelgehäuse B16 | 84 mm hoch | LVB, 1xM32 | mit Klappdeckel | 4015609608171 | 10 | 8536 69 90
P75770840MS | 9 | 63.6 | Sockelgehäuse B24 | 84 mm hoch | LVB, 2xM40 | mit Klappdeckel | 4015609610402 | 10 | 8536 69 90
P75770840MV | 9 | 75.8 | Sockelgehäuse B24 | 84 mm hoch | LVB, 2xM40 | mit Klappdeckel | 4015609610419 | 10 | 8536 69 90
P757708MS | 9 | 47.2 | Sockelgehäuse B24 | 84 mm hoch, LVB | 2xM32 | mit Klappdeckel | 4015609610365 | 10 | 8536 69 90
P757708MSAL | 9 | 67.5 | Sockelgehäuse B24 | 84 mm hoch, LVB | 2xM32, m. Klappdeckel | Aluminium | 4015609686841 | 10 | 8536 69 90
P757708MSSA | 9 | 77.8 | Sockelgehäuse B24 | 84 mm hoch, LVB | 2xM32, m. Klappdeckel | selbstschließend | 4015609623891 | 10 | 8536 69 90
P757708MV | 9 | 60.5 | Sockelgehäuse B24 | 84 mm hoch, LVB | 2xM32 | mit Klappdeckel | 4015609610372 | 10 | 8536 69 90
P757708MVSK | 9 | 67.5 | Sockelgehäuse B24 | 84 mm hoch, LVB | 2xM32, m. Klappdeckel | selbstschließend | 4015609683321 | 10 | 8536 69 90
P757724MS | 9 | 39.9 | Sockelgehäuse B6 | 74 mm hoch | LVB, 2xM32 | mit Klappdeckel | 4015609597932 | 10 | 8536 69 90
P757724MSAL | 9 | 61 | Sockelgehäuse B6 | 74 mm hoch, LVB | 2xM32, m. Klappdeckel | Aluminium | 4015609686889 | 10 | 8536 69 90
P757724MSSA | 9 | 71.4 | Sockelgehäuse B6 | 74 mm hoch, LVB | 2xM32, m. Klappdeckel | selbstschließend | 4015609597994 | 10 | 8536 69 90
P757724MV | 9 | 53.2 | Sockelgehäuse B6 | 74 mm hoch | LVB, 2xM32 | mit Klappdeckel | 4015609597833 | 10 | 8536 69 90
P757724MVAL | 9 | 69.8 | Sockelgehäuse B6 | 74 mm hoch, LVB | 2xM32, m. Klappdeckel | Aluminium | 4015609597987 | 10 | 8536 69 90
P757724MVSA | 9 | 79.9 | Sockelgehäuse B6 | 74 mm hoch, LVB | 2xM32, m. Klappdeckel | selbstschließend | 4015609645411 | 10 | 8536 69 90
P757742MS | 9 | 48.8 | Sockelgehäuse B10 | 74 mm hoch | LVB, 2xM32 | mit Klappdeckel | 4015609605392 | 10 | 8536 69 90
P757742MV | 9 | 67.1 | Sockelgehäuse B10 | 74 mm hoch | LVB, 2xM32 | mit Klappdeckel | 4015609605408 | 10 | 8536 69 90
P75777240MS | 9 | 63.6 | Sockelgehäuse B16 | 84 mm hoch | LVB, 2xM40 | mit Klappdeckel | 4015609608225 | 10 | 8536 69 90
P75777240MV | 9 | 75.8 | Sockelgehäuse B16 | 84 mm hoch | LVB, 2xM40 | mit Klappdeckel | 4015609608232 | 10 | 8536 69 90
P757772MS | 9 | 47.2 | Sockelgehäuse B16 | 84 mm hoch | LVB, 2xM32 | mit Klappdeckel | 4015609608188 | 10 | 8536 69 90
P757772MSAL | 9 | 62 | Sockelgehäuse B16 | 84 mm hoch, LVB | 2xM32, m. Klappdeckel | Aluminium | 4015609686896 | 10 | 8536 69 90
P757772MV | 9 | 60.5 | Sockelgehäuse B16 | 84 mm hoch | LVB, 2xM32 | mit Klappdeckel | 4015609608195 | 10 | 8536 69 90
P758042 | 9 | 17.3 | Tüllengehäuse B10 | 72 mm hoch | QVN, 1xM25 seitl. |  | 4015609604463 | 10 | 8536 69 90
P758042MS | 9 | 18.3 | Tüllengehäuse B10 | 72 mm hoch | QVN, 1xM25 seitl. | mit Stutzen | 4015609604470 | 10 | 8536 69 90
P758042MV | 9 | 21 | Tüllengehäuse B10 | 72 mm hoch | QVN, 1xM25 seitl. | mit Verschraubung | 4015609604487 | 10 | 8536 69 90
P758142 | 9 | 21.7 | Tüllengehäuse B10 | 72 mm hoch | QVN, 1xM32 seitl. |  | 4015609604494 | 10 | 8536 69 90
P758142MS | 9 | 23.1 | Tüllengehäuse B10 | 72 mm hoch | QVN, 1xM32 seitl. | mit Stutzen | 4015609604500 | 10 | 8536 69 90
P758142MV | 9 | 27.9 | Tüllengehäuse B10 | 72 mm hoch | QVN, 1xM32 seitl. | mit Verschraubung | 4015609604517 | 10 | 8536 69 90
P758242 | 9 | 18 | Tüllengehäuse B10 | 72 mm hoch | QVN, 1xM25 gerade |  | 4015609604548 | 10 | 8536 69 90
P75824200 | 9 | 22.1 | Tüllengehäuse B10 | 72 mm hoch | QVN, 2xM25 gerade |  | 4015609656257 | 10 | 8536 69 90
P758242MS | 9 | 19 | Tüllengehäuse B10 | 72 mm hoch | QVN, 1xM25 gerade | mit Stutzen | 4015609604555 | 10 | 8536 69 90
P758242MV | 9 | 21.9 | Tüllengehäuse B10 | 72 mm hoch, QVN | 1xM25 gerade | mit Verschraubung | 4015609604562 | 10 | 8536 69 90
P758342 | 9 | 19.2 | Tüllengehäuse B10 | 72 mm hoch | QVN, 1xM32 gerade |  | 4015609604579 | 10 | 8536 69 90
P758342MS | 9 | 20.6 | Tüllengehäuse B10 | 72 mm hoch | QVN, 1xM32 gerade | mit Stutzen | 4015609604586 | 10 | 8536 69 90
P758342MV | 9 | 25.6 | Tüllengehäuse B10 | 72 mm hoch | QVN, 1xM32 gerade | mit Verschraubung | 4015609604593 | 10 | 8536 69 90
P758624 | 9 | 13.4 | Tüllengehäuse B6 | 72 mm hoch | LVN, 1xM25 seitl. |  | 4015609603329 | 10 | 8536 69 90
P758624MS | 9 | 14.4 | Tüllengehäuse B6 | 72 mm hoch | LVN, 1xM25 seitl. | mit Stutzen | 4015609603336 | 10 | 8536 69 90
P758624MV | 9 | 17.3 | Tüllengehäuse B6 | 72 mm hoch | LVN, 1xM25 seitl. | mit Verschraubung | 4015609603350 | 10 | 8536 69 90
P758642 | 9 | 20.8 | Tüllengehäuse B10 | 72 mm hoch | LVN, 1xM25 seitl. |  | 4015609605798 | 10 | 8536 69 90
P758642MS | 9 | 21.9 | Tüllengehäuse B10 | 72 mm hoch | LVN, 1xM25 seitl. | mit Stutzen | 4015609605804 | 10 | 8536 69 90
P758642MV | 9 | 24.8 | Tüllengehäuse B10 | 72 mm hoch | LVN, 1xM25 seitl. | mit Verschraubung | 4015609605811 | 10 | 8536 69 90
P758724 | 9 | 15 | Tüllengehäuse B6 | 72 mm hoch | LVN, 1xM32 seitl. |  | 4015609603381 | 10 | 8536 69 90
P758724MS | 9 | 16.3 | Tüllengehäuse B6 | 72 mm hoch | LVN, 1xM32 seitl. | mit Stutzen | 4015609603398 | 10 | 8536 69 90
P758724MV | 9 | 21 | Tüllengehäuse B6 | 72 mm hoch | LVN, 1xM32 seitl. | mit Verschraubung | 4015609603404 | 10 | 8536 69 90
P758742 | 9 | 23.8 | Tüllengehäuse B10 | 72 mm hoch | LVN, 1xM32 seitl. |  | 4015609605835 | 10 | 8536 69 90
P758742MS | 9 | 25.3 | Tüllengehäuse B10 | 72 mm hoch | LVN, 1xM32 seitl. | mit Stutzen | 4015609605842 | 10 | 8536 69 90
P758742MV | 9 | 30.1 | Tüllengehäuse B10 | 72 mm hoch | LVN, 1xM32 seitl. | mit Verschraubung | 4015609605859 | 10 | 8536 69 90
P758824 | 9 | 15.1 | Tüllengehäuse B6 | 72 mm hoch | LVN, 1xM25 gerade |  | 4015609603503 | 10 | 8536 69 90
P758824MS | 9 | 16 | Tüllengehäuse B6 | 72 mm hoch | LVN, 1xM25 gerade | mit Stutzen | 4015609603527 | 10 | 8536 69 90
P758824MV | 9 | 18.8 | Tüllengehäuse B6 | 72 mm hoch | LVN, 1xM25 gerade | mit Verschraubung | 4015609603534 | 10 | 8536 69 90
P758842 | 9 | 24 | Tüllengehäuse B10 | 72 mm hoch | LVN, 1xM25 gerade |  | 4015609605910 | 10 | 8536 69 90
P758842MS | 9 | 25 | Tüllengehäuse B10 | 72 mm hoch | LVN, 1xM25 gerade | mit Stutzen | 4015609605927 | 10 | 8536 69 90
P758842MV | 9 | 28 | Tüllengehäuse B10 | 72 mm hoch | LVN, 1xM25 gerade | mit Verschraubung | 4015609605934 | 10 | 8536 69 90
P758924 | 9 | 15.8 | Tüllengehäuse B6 | 72 mm hoch | LVN, 1xM32 gerade |  | 4015609603565 | 10 | 8536 69 90
P758924MS | 9 | 17.1 | Tüllengehäuse B6 | 72 mm hoch | LVN, 1xM32 gerade | mit Stutzen | 4015609603589 | 10 | 8536 69 90
P758924MV | 9 | 22.1 | Tüllengehäuse B6 | 72 mm hoch | LVN, 1xM32 gerade | mit Verschraubung | 4015609603596 | 10 | 8536 69 90
P758942 | 9 | 26.9 | Tüllengehäuse B10 | 72 mm hoch | LVN, 1xM32 gerade |  | 4015609605958 | 10 | 8536 69 90
P758942MS | 9 | 28.3 | Tüllengehäuse B10 | 72 mm hoch | LVN, 1xM32 gerade | mit Stutzen | 4015609605965 | 10 | 8536 69 90
P758942MV | 9 | 33.1 | Tüllengehäuse B10 | 72 mm hoch | LVN, 1xM32 gerade | mit Verschraubung | 4015609605972 | 10 | 8536 69 90
P770651 | 9 | 24.7 | Tüllengehäuse B6 | 72 mm hoch | 1xM25 seitlich | m.Zentralverriegelung | 4015609601905 | 10 | 8536 69 90
P770651MS | 9 | 25.7 | Tüllengehäuse B6 | 72 mm hoch | 1xM25 seitlich | m.Zentralverriegelung | 4015609603619 | 10 | 8536 69 90
P770651MV | 9 | 28.5 | Tüllengehäuse B6 | 72 mm hoch | 1xM25 seitlich | m.Zentralverriegelung | 4015609603633 | 10 | 8536 69 90
P770653 | 9 | 30.3 | Tüllengehäuse B10 | 72 mm hoch | 1xM25 seitlich | m.Zentralverriegelung | 4015609605101 | 10 | 8536 69 90
P770653MS | 9 | 31.4 | Tüllengehäuse B10 | 72 mm hoch | 1xM25 seitlich | m.Zentralverriegelung | 4015609605118 | 10 | 8536 69 90
P770653MV | 9 | 34.1 | Tüllengehäuse B10 | 72 mm hoch | 1xM25 seitlich | m.Zentralverriegelung | 4015609605125 | 10 | 8536 69 90
P770654MS | 9 | 42.1 | Sockelgehäuse B16 | 84 mm hoch | 1xM32 | f.Zentralverriegelung | 4015609607563 | 10 | 8536 69 90
P770654MV | 9 | 47.5 | Sockelgehäuse B16 | 84 mm hoch | 1xM32 | f.Zentralverriegelung | 4015609607587 | 10 | 8536 69 90
P770656 | 9 | 36 | Tüllengehäuse B16 | 76 mm hoch | 1xM32 gerade | m.Zentralverriegelung | 4015609607624 | 10 | 8536 69 90
P770656MS | 9 | 37.6 | Tüllengehäuse B16 | 76 mm hoch | 1xM32 gerade | m.Zentralverriegelung | 4015609607631 | 10 | 8536 69 90
P770656MV | 9 | 42.3 | Tüllengehäuse B16 | 76 mm hoch | 1xM32 gerade | m.Zentralverriegelung | 4015609607648 | 10 | 8536 69 90
P770657 | 9 | 34.8 | Tüllengehäuse B16 | 76 mm hoch | 1xM32 seitlich | m.Zentralverriegelung | 4015609607662 | 10 | 8536 69 90
P770657MS | 9 | 36.4 | Tüllengehäuse B16 | 76 mm hoch | 1xM32 seitlich | m.Zentralverriegelung | 4015609607686 | 10 | 8536 69 90
P770657MV | 9 | 41.1 | Tüllengehäuse B16 | 76 mm hoch | 1xM32 seitlich | m.Zentralverriegelung | 4015609607693 | 10 | 8536 69 90
P770658MS | 9 | 45.7 | Sockelgehäuse B24 | 84 mm hoch | 1xM32 | f.Zentralverriegelung | 4015609610129 | 10 | 8536 69 90
P770658MV | 9 | 50.8 | Sockelgehäuse B24 | 84 mm hoch | 1xM32 | f.Zentralverriegelung | 4015609610136 | 10 | 8536 69 90
P770660 | 9 | 45.6 | Tüllengehäuse B24 | 76 mm hoch | 1xM32 gerade | m.Zentralverriegelung | 4015609611164 | 10 | 8536 69 90
P770660MS | 9 | 47.3 | Tüllengehäuse B24 | 76 mm hoch | 1xM32 gerade | m.Zentralverriegelung | 4015609611171 | 10 | 8536 69 90
P770660MV | 9 | 52 | Tüllengehäuse B24 | 76 mm hoch | 1xM32 gerade | m.Zentralverriegelung | 4015609611188 | 10 | 8536 69 90
P770661 | 9 | 43.7 | Tüllengehäuse B24 | 76 mm hoch | 1xM32 seitlich | m.Zentralverriegelung | 4015609611201 | 10 | 8536 69 90
P770661MS | 9 | 45.3 | Tüllengehäuse B24 | 76 mm hoch | 1xM32 seitlich | m.Zentralverriegelung | 4015609611218 | 10 | 8536 69 90
P770661MV | 9 | 49.9 | Tüllengehäuse B24 | 76 mm hoch | 1xM32 seitlich | m.Zentralverriegelung | 4015609611225 | 10 | 8536 69 90
T700620 | 9 | 11.8 | Sockelgehäuse A3/A4 | 25,5 mm hoch | LVB, 1xM20 | lichtgrau (RAL 7035) | 4015609604128 | 10 | 8536 69 90
T700620MS | 9 | 11.8 | Sockelgehäuse A3/A4 | 25,5 mm hoch | LVB, 1xM20 | lichtgrau (RAL 7035) | 4015609598144 | 10 | 8536 69 90
T700620MV | 9 | 13.2 | Sockelgehäuse A3/A4 | 25,5 mm hoch | LVB, 1xM20 | lichtgrau (RAL 7035) | 4015609598151 | 10 | 8536 69 90
T700623MS | 9 | 5.9 | Kupplungsgehäuse A3 | 60,5 mm hoch | LVB, 1xM20 gerade | lichtgrau (RAL 7035) | 4015609599028 | 10 | 8536 69 90
T700623MV | 9 | 7.6 | Kupplungsgehäuse A3 | 60,5 mm hoch | LVB, 1xM20 gerade | lichtgrau (RAL 7035) | 4015609599042 | 10 | 8536 69 90
T700624MS | 9 | 4.8 | Tüllengehäuse A3/A4 | 48 mm hoch | LVN, 1xM20 seitl. | lichtgrau (RAL 7035) | 4015609599097 | 10 | 8536 69 90
T700624MV | 9 | 6.2 | Tüllengehäuse A3/A4 | 48 mm hoch | LVN, 1xM20 seitl. | lichtgrau (RAL 7035) | 4015609599103 | 10 | 8536 69 90
T700625MS | 9 | 4.2 | Tüllengehäuse A3/A4 | 57 mm hoch | LVN, 1xM20 gerade | lichtgrau (RAL 7035) | 4015609599165 | 10 | 8536 69 90
T700625MV | 9 | 5.5 | Tüllengehäuse A3/A4 | 57 mm hoch | LVN, 1xM20 gerade | lichtgrau (RAL 7035) | 4015609599189 | 10 | 8536 69 90
T700671 | 9 | 13.9 | Sockelgehäuse A3/A4 | 25,5 mm hoch,schwarz | LVB, 1xM20 |  | 4015609604135 | 10 | 8536 69 90
T700671MS | 9 | 13.9 | Sockelgehäuse A3/A4 | 25,5 mm hoch,schwarz | LVB, 1xM20 | mit Stutzen | 4015609598175 | 10 | 8536 69 90
T700671MV | 9 | 15.5 | Sockelgehäuse A3/A4 | 25,5 mm hoch | LVB, 1xM20 | schwarz | 4015609598205 | 10 | 8536 69 90
T700674MS | 9 | 7.2 | Kupplungsgehäuse A3 | 60,5 mm hoch,schwarz | LVB, 1xM20 gerade | mit Stutzen | 4015609599073 | 10 | 8536 69 90
T700674MV | 9 | 8.4 | Kupplungsgehäuse A3 | 60,5 mm hoch | LVB, 1xM20 gerade | schwarz | 4015609599080 | 10 | 8536 69 90
T700675MS | 9 | 5.8 | Tüllengehäuse A3/A4 | 48 mm hoch, schwarz | LVN, 1xM20 seitlich | mit Stutzen | 4015609599110 | 10 | 8536 69 90
T700675MV | 9 | 7.6 | Tüllengehäuse A3/A4 | 48 mm hoch, schwarz | LVN, 1xM20 seitlich | mit Verschraubung | 4015609599158 | 10 | 8536 69 90
T700676MS | 9 | 4.8 | Tüllengehäuse A3/A4 | 57 mm hoch, schwarz | LVN, 1xM20 gerade | mit Stutzen | 4015609599196 | 10 | 8536 69 90
T700676MV | 9 | 5.8 | Tüllengehäuse A3/A4 | 57 mm hoch | LVN, 1xPG11 gerade | schwarz | 4015609599202 | 10 | 8536 69 90
T701003 | 9 | 14.8 | Sockelgehäuse A3/A4 | 25,5 mm hoch | LVB, 1xM20 | Boden geschlossen | 4015609604111 | 10 | 8536 69 90
T701003MS | 9 | 14.8 | Sockelgehäuse A3/A4 | 25,5 mm hoch | LVB, 1xM20 | Boden geschlossen | 4015609599257 | 10 | 8536 69 90
T701003MV | 9 | 16 | Sockelgehäuse A3/A4 | 25,5 mm hoch | LVB, 1xM20 | Boden geschlossen | 4015609599264 | 10 | 8536 69 90
T701032MS | 9 | 30.5 | Sockelgehäuse A32 | 81,5 mm hoch | QVB, 1xM25 | mit Stutzen | 4015609600670 | 10 | 8536 69 90
T701032MV | 9 | 35.3 | Sockelgehäuse A32 | 81,5 mm hoch | QVB, 1xM25 | mit Verschraubung | 4015609600687 | 10 | 8536 69 90
T701132MS | 9 | 36.8 | Sockelgehäuse A32 | 81,5 mm hoch | QVB, 2xM25 | mit Stutzen | 4015609600694 | 10 | 8536 69 90
T701132MV | 9 | 41.9 | Sockelgehäuse A32 | 81,5 mm hoch | QVB, 2xM25 | mit Verschraubung | 4015609600700 | 10 | 8536 69 90
T701232MS | 9 | 45.4 | Sockelgehäuse A32 | 81,5 mm hoch | QVN, 1xM25 | mit Klappdeckel | 4015609600144 | 10 | 8536 69 90
T701232MV | 9 | 48.2 | Sockelgehäuse A32 | 81,5 mm hoch | QVN, 1xM25 | mit Klappdeckel | 4015609600151 | 10 | 8536 69 90
T701332MS | 9 | 48.7 | Sockelgehäuse A32 | 81,5 mm hoch | QVN, 2xM25 | mit Klappdeckel | 4015609600168 | 10 | 8536 69 90
T701332MV | 9 | 54 | Sockelgehäuse A32 | 81,5 mm hoch | QVN, 2xM25 | mit Klappdeckel | 4015609600175 | 10 | 8536 69 90
T701403 | 9 | 12.9 | Sockelgehäuse A3/A4 | 25,5 mm hoch | LVB, 1xM20 |  | 4015609604104 | 10 | 8536 69 90
T701403MS | 9 | 12.9 | Sockelgehäuse A3/A4 | 25,5 mm hoch | LVB, 1xM20 | mit Stutzen | 4015609599226 | 10 | 8536 69 90
T701403MV | 9 | 14.1 | Sockelgehäuse A3/A4 | 25,5 mm hoch | LVB, 1xM20 | mit Verschraubung | 4015609599240 | 10 | 8536 69 90
T701410MS | 9 | 16.5 | Sockelgehäuse A10 | 52 mm hoch | LVB, 1xM20 | mit Stutzen | 4015609599387 | 10 | 8536 69 90
T701410MV | 9 | 18.8 | Sockelgehäuse A10 | 52 mm hoch | LVB, 1xM20 | mit Verschraubung | 4015609599400 | 10 | 8536 69 90
T701416MS | 9 | 18.9 | Sockelgehäuse A16 | 57 mm hoch | LVB, 1xM20 | mit Stutzen | 4015609599677 | 10 | 8536 69 90
T701416MV | 9 | 21 | Sockelgehäuse A16 | 57 mm hoch | LVB, 1xM20 | mit Verschraubung | 4015609599684 | 10 | 8536 69 90
T701510MS | 9 | 17.8 | Sockelgehäuse A10 | 52 mm hoch | LVB, 2xM20 | mit Stutzen | 4015609599417 | 10 | 8536 69 90
T701510MV | 9 | 21.9 | Sockelgehäuse A10 | 52 mm hoch | LVB, 2xM20 | mit Verschraubung | 4015609599431 | 10 | 8536 69 90
T701516MS | 9 | 23.4 | Sockelgehäuse A16 | 57 mm hoch | LVB, 2xM20 | mit Stutzen | 4015609599691 | 10 | 8536 69 90
T701516MV | 9 | 27.5 | Sockelgehäuse A16 | 57 mm hoch | LVB, 2xM20 | mit Verschraubung | 4015609599707 | 10 | 8536 69 90
T701610MS | 9 | 24.8 | Sockelgehäuse A10 | 52 mm hoch | LVB, 1xM20 | mit Klappdeckel | 4015609599448 | 10 | 8536 69 90
T701610MV | 9 | 26.9 | Sockelgehäuse A10 | 52 mm hoch | LVB, 1xM20 | mit Klappdeckel | 4015609599455 | 10 | 8536 69 90
T701616MS | 9 | 27 | Sockelgehäuse A16 | 57 mm hoch | LVB, 1xM20 | mit Klappdeckel | 4015609599738 | 10 | 8536 69 90
T701616MV | 9 | 28.9 | Sockelgehäuse A16 | 57 mm hoch | LVB, 1xM20 | mit Klappdeckel | 4015609599745 | 10 | 8536 69 90
T701710MS | 9 | 25.4 | Sockelgehäuse A10 | 52 mm hoch | LVB, 2xM20 | mit Klappdeckel | 4015609599462 | 10 | 8536 69 90
T701710MV | 9 | 29.4 | Sockelgehäuse A10 | 52 mm hoch | LVB, 2xM20 | mit Klappdeckel | 4015609599479 | 10 | 8536 69 90
T701716MS | 9 | 30 | Sockelgehäuse A16 | 57 mm hoch | LVB, 2xM20 | mit Klappdeckel | 4015609599769 | 10 | 8536 69 90
T701716MV | 9 | 34.1 | Sockelgehäuse A16 | 57 mm hoch | LVB, 2xM20 | mit Klappdeckel | 4015609599790 | 10 | 8536 69 90
T701832MS | 9 | 33.2 | Sockelgehäuse A32 | 81,5 mm hoch | QVB, 1xM32 | mit Stutzen | 4015609600717 | 10 | 8536 69 90
T701832MV | 9 | 39.7 | Sockelgehäuse A32 | 81,5 mm hoch | QVB, 1xM32 | mit Verschraubung | 4015609600724 | 10 | 8536 69 90
T702603MS | 9 | 7.6 | Tüllengehäuse A3/A4 | 48 mm hoch | LVN, 1xM20 seitl. | mit Stutzen | 4015609599295 | 10 | 8536 69 90
T702603MV | 9 | 8.8 | Tüllengehäuse A3/A4 | 48 mm hoch | LVN, 1xM20 seitl. | mit Verschraubung | 4015609599349 | 10 | 8536 69 90
T702610MS | 9 | 9.3 | Tüllengehäuse A10 | 53 mm hoch | LVN, 1xM20 seitl. | mit Stutzen | 4015609599516 | 10 | 8536 69 90
T702610MV | 9 | 11.5 | Tüllengehäuse A10 | 53 mm hoch | LVN, 1xM20 seitl. | mit Verschraubung | 4015609599523 | 10 | 8536 69 90
T702616MS | 9 | 14.7 | Tüllengehäuse A16 | 58 mm hoch | LVN, 1xM20 seitl. | mit Stutzen | 4015609599837 | 10 | 8536 69 90
T702616MV | 9 | 16.7 | Tüllengehäuse A16 | 58 mm hoch | LVN, 1xM20 seitl. | mit Verschraubung | 4015609599844 | 10 | 8536 69 90
T702803MS | 9 | 4.6 | Tüllengehäuse A3/A4 | 57 mm hoch | LVN, 1xM20 gerade | mit Stutzen | 4015609599356 | 10 | 8536 69 90
T702803MV | 9 | 6.1 | Tüllengehäuse A3/A4 | 57 mm hoch | LVN, 1xM20 gerade | mit Verschraubung | 4015609599370 | 10 | 8536 69 90
T702810MS | 9 | 9.9 | Tüllengehäuse A10 | 53 mm hoch | LVN, 1xM20 gerade | mit Stutzen | 4015609599592 | 10 | 8536 69 90
T702810MV | 9 | 12.2 | Tüllengehäuse A10 | 53 mm hoch | LVN, 1xM20 gerade | mit Verschraubung | 4015609599608 | 10 | 8536 69 90
T702816MS | 9 | 15.5 | Tüllengehäuse A16 | 58 mm hoch | LVN, 1xM20 gerade | mit Stutzen | 4015609600069 | 10 | 8536 69 90
T702816MV | 9 | 17.6 | Tüllengehäuse A16 | 58 mm hoch | LVN, 1xM20 gerade | mit Verschraubung | 4015609600076 | 10 | 8536 69 90
T703032 | 9 | 28.7 | Tüllengehäuse A32 | 76 mm hoch | QVB, 1xM25 seitl. |  | 4015609600533 | 10 | 8536 69 90
T703032MS | 9 | 30.9 | Tüllengehäuse A32 | 76 mm hoch | QVB, 1xM25 seitl. | mit Stutzen | 4015609600540 | 10 | 8536 69 90
T703032MV | 9 | 33.5 | Tüllengehäuse A32 | 76 mm hoch | QVB, 1xM25 seitl. | mit Verschraubung | 4015609600557 | 10 | 8536 69 90
T703132 | 9 | 30.7 | Tüllengehäuse A32 | 76 mm hoch | QVB, 1xM32 seitl. |  | 4015609600564 | 10 | 8536 69 90
T703132MS | 9 | 31.8 | Tüllengehäuse A32 | 76 mm hoch, QVB | 1xM32 seitl. | mit Stutzen | 4015609600588 | 10 | 8536 69 90
T703132MV | 9 | 39 | Tüllengehäuse A32 | 76 mm hoch, QVB | 1xM32 seitl. | mit Verschraubung | 4015609600595 | 10 | 8536 69 90
T703232 | 9 | 32.2 | Tüllengehäuse A32 | 76 mm hoch | QVB, 1xM25 gerade |  | 4015609600601 | 10 | 8536 69 90
T703232MS | 9 | 33.5 | Tüllengehäuse A32 | 76 mm hoch, QVB | 1xM25 gerade | mit Stutzen | 4015609600618 | 10 | 8536 69 90
T703232MV | 9 | 36.3 | Tüllengehäuse A32 | 76 mm hoch | QVB, 1xM25 gerade | mit Verschraubung | 4015609600625 | 10 | 8536 69 90
T703332 | 9 | 32.8 | Tüllengehäuse A32 | 76 mm hoch | QVB, 1xM32 gerade |  | 4015609600649 | 10 | 8536 69 90
T703332MS | 9 | 33.2 | Tüllengehäuse A32 | 76 mm hoch, QVB | 1xM32 gerade | mit Stutzen | 4015609600656 | 10 | 8536 69 90
T703332MV | 9 | 40.4 | Tüllengehäuse A32 | 76 mm hoch | QVB, 1xM32 gerade | mit Verschraubung | 4015609600663 | 10 | 8536 69 90
T703632 | 9 | 41.2 | Kupplungsgehäuse A32 | 78 mm hoch | QVB, 1xM25 gerade |  | 4015609612765 | 10 | 8536 69 90
T703632MS | 9 | 43.6 | Kupplungsgehäuse A32 | 78 mm hoch | QVB, 1xM25 gerade | mit Stutzen | 4015609600755 | 10 | 8536 69 90
T703632MV | 9 | 45.6 | Kupplungsgehäuse A32 | 78 mm hoch, QVB | 1xM25 gerade | mit Verschraubung | 4015609600762 | 10 | 8536 69 90
T703732 | 9 | 41.9 | Kupplungsgehäuse A32 | 78 mm hoch | QVB, 1xM32 gerade |  | 4015609612772 | 10 | 8536 69 90
T703732MS | 9 | 42.3 | Kupplungsgehäuse A32 | 78 mm hoch | QVB, 1xM32 gerade | mit Stutzen | 4015609600779 | 10 | 8536 69 90
T703732MV | 9 | 47.6 | Kupplungsgehäuse A32 | 78 mm hoch | QVB, 1xM32 gerade | mit Verschraubung | 4015609600786 | 10 | 8536 69 90
T703803MS | 9 | 8 | Kupplungsgehäuse A3 | 60,5 mm hoch | LVB, 1xM20 gerade | mit Stutzen | 4015609599271 | 10 | 8536 69 90
T703803MV | 9 | 9.3 | Kupplungsgehäuse A3 | 60,5 mm hoch | LVB, 1xM20 gerade | mit Verschraubung | 4015609599288 | 10 | 8536 69 90
T703810MS | 9 | 15.4 | Kupplungsgehäuse A10 | 52 mm hoch | LVB, 1xM20 gerade | mit Stutzen | 4015609599486 | 10 | 8536 69 90
T703810MV | 9 | 17.1 | Kupplungsgehäuse A10 | 52 mm hoch | LVB, 1xM20 gerade | mit Verschraubung | 4015609599509 | 10 | 8536 69 90
T703816MS | 9 | 20.4 | Kupplungsgehäuse A16 | 57 mm hoch | LVB, 1xM20 gerade | mit Stutzen | 4015609599813 | 10 | 8536 69 90
T703816MV | 9 | 22.4 | Kupplungsgehäuse A16 | 57 mm hoch | LVB, 1xM20 gerade | mit Verschraubung | 4015609599820 | 10 | 8536 69 90
T707132MS | 9 | 37.5 | Sockelgehäuse A32 | 81,5 mm hoch | QVB, 2xM32 | mit Stutzen | 4015609600731 | 10 | 8536 69 90
T707132MV | 9 | 46 | Sockelgehäuse A32 | 81,5 mm hoch | QVB, 2xM32 | mit Verschraubung | 4015609600748 | 10 | 8536 69 90
T707232MS | 9 | 44.7 | Sockelgehäuse A32 | 81,5 mm hoch | QVN, 1xM32 | mit Klappdeckel | 4015609600182 | 10 | 8536 69 90
T707232MV | 9 | 51 | Sockelgehäuse A32 | 81,5 mm hoch | QVN, 1xM32 | mit Klappdeckel | 4015609600199 | 10 | 8536 69 90
T707332MS | 9 | 45.9 | Sockelgehäuse A32 | 81,5 mm hoch | QVN, 2xM32 | mit Klappdeckel | 4015609600205 | 10 | 8536 69 90
T707332MV | 9 | 58.6 | Sockelgehäuse A32 | 81,5 mm hoch | QVN, 2xM32 | mit Klappdeckel | 4015609600526 | 10 | 8536 69 90
T708032 | 9 | 25.3 | Tüllengehäuse A32 | 76 mm hoch | QVN, 1xM25 seitl. |  | 4015609600793 | 10 | 8536 69 90
T708032MS | 9 | 25.7 | Tüllengehäuse A32 | 76 mm hoch | QVN, 1xM25 seitl. | mit Stutzen | 4015609600809 | 10 | 8536 69 90
T708032MV | 9 | 28.5 | Tüllengehäuse A32 | 76 mm hoch | QVN, 1xM25 seitl. | mit Verschraubung | 4015609600816 | 10 | 8536 69 90
T708132 | 9 | 26.3 | Tüllengehäuse A32 | 76 mm hoch | QVN, 1xM32 seitl. |  | 4015609600823 | 10 | 8536 69 90
T708132MS | 9 | 27 | Tüllengehäuse A32 | 76 mm hoch, QVN | 1xM32 seitl. | mit Stutzen | 4015609600830 | 10 | 8536 69 90
T708132MV | 9 | 34.1 | Tüllengehäuse A32 | 76 mm hoch | QVN, 1xM32 seitl. | mit Verschraubung | 4015609600854 | 10 | 8536 69 90
T708232 | 9 | 25.5 | Tüllengehäuse A32 | 76 mm hoch | QVN, 1xM25 gerade |  | 4015609600861 | 10 | 8536 69 90
T70823200MS | 9 | 38 | Tüllengehäuse A32 | 76 mm hoch | QVN, 2xM25 gerade | mit Stutzen | 4015609658275 | 10 | 8536 69 90
T708232MS | 9 | 26.1 | Tüllengehäuse A32 | 76 mm hoch | QVN, 1xM25 gerade | mit Stutzen | 4015609600885 | 10 | 8536 69 90
T708232MV | 9 | 28.9 | Tüllengehäuse A32 | 76 mm hoch | QVN, 1xM25 gerade | mit Verschraubung | 4015609600892 | 10 | 8536 69 90
T708332 | 9 | 26.3 | Tüllengehäuse A32 | 76 mm hoch | QVN, 1xM32 gerade |  | 4015609600908 | 10 | 8536 69 90
T70833200 | 9 | 33.3 | Tüllengehäuse A32 | 76 mm hoch | QVN, 2xM32 gerade |  | 4015609705221 | 10 | 8536 69 90
T708332MS | 9 | 27.5 | Tüllengehäuse A32 | 76 mm hoch | QVN, 1xM32 gerade | mit Stutzen | 4015609600915 | 10 | 8536 69 90
T708332MV | 9 | 34.5 | Tüllengehäuse A32 | 76 mm hoch | QVN, 1xM32 gerade | mit Verschraubung | 4015609600939 | 10 | 8536 69 90
T708610 | 9 | 18.9 | Tüllengehäuse A10 | 66 mm hoch | LVN, 1xM20 seitl. |  | 4015609599530 | 10 | 8536 69 90
T708610MS | 9 | 19.4 | Tüllengehäuse A10 | 66 mm hoch | LVN, 1xM20 seitl. | mit Stutzen | 4015609599547 | 10 | 8536 69 90
T708610MV | 9 | 21.3 | Tüllengehäuse A10 | 66 mm hoch | LVN, 1xM20 seitl. | mit Verschraubung | 4015609599554 | 10 | 8536 69 90
T708616 | 9 | 19.8 | Tüllengehäuse A16 | 72 mm hoch | LVN, 1xM20 seitl. |  | 4015609599998 | 10 | 8536 69 90
T708616MS | 9 | 20.2 | Tüllengehäuse A16 | 72 mm hoch | LVN, 1xM20 seitl. | mit Stutzen | 4015609600007 | 10 | 8536 69 90
T708616MV | 9 | 22.2 | Tüllengehäuse A16 | 72 mm hoch | LVN, 1xM20 seitl. | mit Verschraubung | 4015609600014 | 10 | 8536 69 90
T708710 | 9 | 19.5 | Tüllengehäuse A10 | 66 mm hoch | LVN, 1xM25 seitl. |  | 4015609599561 | 10 | 8536 69 90
T708710MS | 9 | 20.2 | Tüllengehäuse A10 | 66 mm hoch | LVN, 1xM25 seitl. | mit Stutzen | 4015609599578 | 10 | 8536 69 90
T708710MV | 9 | 22.9 | Tüllengehäuse A10 | 66 mm hoch, LVN | 1xM25 seitl. | mit Verschraubung | 4015609599585 | 10 | 8536 69 90
T708716 | 9 | 20 | Tüllengehäuse A16 | 72 mm hoch | LVN, 1xM25 seitl. |  | 4015609600021 | 10 | 8536 69 90
T708716MS | 9 | 20.5 | Tüllengehäuse A16 | 72 mm hoch | LVN, 1xM25 seitl. | mit Stutzen | 4015609600045 | 10 | 8536 69 90
T708716MV | 9 | 23.3 | Tüllengehäuse A16 | 72 mm hoch | LVN, 1xM25 seitl. | mit Verschraubung | 4015609600052 | 10 | 8536 69 90
T708810 | 9 | 19 | Tüllengehäuse A10 | 66 mm hoch | LVN, 1xM20 gerade |  | 4015609599615 | 10 | 8536 69 90
T708810MS | 9 | 19.5 | Tüllengehäuse A10 | 66 mm hoch | LVN, 1xM20 gerade | mit Stutzen | 4015609599622 | 10 | 8536 69 90
T708810MV | 9 | 21.4 | Tüllengehäuse A10 | 66 mm hoch | LVN, 1xM20 gerade | mit Verschraubung | 4015609599639 | 10 | 8536 69 90
T708816 | 9 | 19.9 | Tüllengehäuse A16 | 72 mm hoch | LVN, 1xM20 gerade |  | 4015609600083 | 10 | 8536 69 90
T708816MS | 9 | 20.2 | Tüllengehäuse A16 | 72 mm hoch | LVN, 1xM20 gerade | mit Stutzen | 4015609600090 | 10 | 8536 69 90
T708816MV | 9 | 22.2 | Tüllengehäuse A16 | 72 mm hoch | LVN, 1xM20 gerade | mit Verschraubung | 4015609600106 | 10 | 8536 69 90
T708910 | 9 | 20.2 | Tüllengehäuse A10 | 66 mm hoch | LVN, 1xM25 gerade |  | 4015609599646 | 10 | 8536 69 90
T708910MS | 9 | 21 | Tüllengehäuse A10 | 66 mm hoch | LVN, 1xM25 gerade | mit Stutzen | 4015609599653 | 10 | 8536 69 90
T708910MV | 9 | 23.8 | Tüllengehäuse A10 | 66 mm hoch | LVN, 1xM25 gerade | mit Verschraubung | 4015609599660 | 10 | 8536 69 90
T708916 | 9 | 21 | Tüllengehäuse A16 | 72 mm hoch | LVN, 1xM25 gerade |  | 4015609600113 | 10 | 8536 69 90
T708916MS | 9 | 21.7 | Tüllengehäuse A16 | 72 mm hoch | LVN, 1xM25 gerade | mit Stutzen | 4015609600120 | 10 | 8536 69 90
T708916MV | 9 | 24.5 | Tüllengehäuse A16 | 72 mm hoch, LVN | 1xM25 gerade | mit Verschraubung | 4015609600137 | 10 | 8536 69 90
T710653 | 9 | 82.1 | Tüllengehäuse B48 | 96 mm hoch, LVN | 1xM50 seitl. |  | 4015609602070 | 1 | 8536 69 90
T710653MS | 9 | 84.3 | Tüllengehäuse B48 | 96 mm hoch | LVN, 1xM50 seitl. | mit Stutzen | 4015609602087 | 1 | 8536 69 90
T710653MV | 9 | 96.3 | Tüllengehäuse B48 | 96 mm hoch | LVN, 1xM50 seitl. | mit Verschraubung | 4015609602094 | 1 | 8536 69 90
T71103240MS | 9 | 50.4 | Sockelgehäuse B32 | 72 mm hoch | QVB, 1xM40 | mit Stutzen | 4015609601011 | 10 | 8536 69 90
T71103240MV | 9 | 57.7 | Sockelgehäuse B32 | 72 mm hoch | QVB, 1xM40 | mit Verschraubung | 4015609601028 | 10 | 8536 69 90
T711032MS | 9 | 45.1 | Sockelgehäuse B32 | 72 mm hoch | QVB, 1xM32 | mit Stutzen | 4015609600977 | 10 | 8536 69 90
T711032MV | 9 | 51.8 | Sockelgehäuse B32 | 72 mm hoch | QVB, 1xM32 | mit Verschraubung | 4015609600984 | 10 | 8536 69 90
T71113240MS | 9 | 51.8 | Sockelgehäuse B32 | 72 mm hoch | QVB, 2xM40 | mit Stutzen | 4015609601035 | 10 | 8536 69 90
T71113240MV | 9 | 66.5 | Sockelgehäuse B32 | 72 mm hoch | QVB, 2xM40 | mit Verschraubung | 4015609601042 | 10 | 8536 69 90
T711132MS | 9 | 50.2 | Sockelgehäuse B32 | 72 mm hoch | QVB, 2xM32 | mit Stutzen | 4015609600991 | 10 | 8536 69 90
T711132MV | 9 | 62.3 | Sockelgehäuse B32 | 72 mm hoch | QVB, 2xM32 | mit Verschraubung | 4015609601004 | 10 | 8536 69 90
T71123240MS | 9 | 98.9 | Sockelgehäuse B32 | 72 mm hoch | QVN, 1xM40 | mit Klappdeckel | 4015609601592 | 10 | 8536 69 90
T71123240MV | 9 | 107.4 | Sockelgehäuse B32 | 72 mm hoch | QVN, 1xM40 | mit Klappdeckel | 4015609601608 | 10 | 8536 69 90
T711232MS | 9 | 69.7 | Sockelgehäuse B32 | 72 mm hoch | QVN, 1xM32 | mit Klappdeckel | 4015609601530 | 10 | 8536 69 90
T711232MV | 9 | 74.8 | Sockelgehäuse B32 | 72 mm hoch | QVN, 1xM32 | mit Klappdeckel | 4015609601554 | 10 | 8536 69 90
T71133240MS | 9 | 102.3 | Sockelgehäuse B32 | 72 mm hoch | QVN, 2xM40 | mit Klappdeckel | 4015609601615 | 10 | 8536 69 90
T71133240MV | 9 | 116.7 | Sockelgehäuse B32 | 72 mm hoch | QVN, 2xM40 | mit Klappdeckel | 4015609601639 | 10 | 8536 69 90
T711332MS | 9 | 72.3 | Sockelgehäuse B32 | 72 mm hoch | QVN, 2xM32 | mit Klappdeckel | 4015609601578 | 10 | 8536 69 90
T711332MV | 9 | 80.3 | Sockelgehäuse B32 | 72 mm hoch | QVN, 2xM32 | mit Klappdeckel | 4015609601585 | 10 | 8536 69 90
T71144840MS | 9 | 148.7 | Sockelgehäuse B48 | 100 mm hoch | LVB, 1xM40 | mit Stutzen | 4015609601851 | 1 | 8536 69 90
T71144840MV | 9 | 153.3 | Sockelgehäuse B48 | 100 mm hoch | LVB, 1xM40 | mit Verschraubung | 4015609601875 | 1 | 8536 69 90
T711448MS | 9 | 142.6 | Sockelgehäuse B48 | 100 mm hoch | LVB, 1xM32 | mit Stutzen | 4015609601776 | 1 | 8536 69 90
T711448MV | 9 | 147.8 | Sockelgehäuse B48 | 100 mm hoch | LVB, 1xM32 | mit Verschraubung | 4015609601806 | 1 | 8536 69 90
T71154840MS | 9 | 152.3 | Sockelgehäuse B48 | 100 mm hoch | LVB, 2xM40 | mit Stutzen | 4015609613786 | 1 | 8536 69 90
T71154840MV | 9 | 161.6 | Sockelgehäuse B48 | 100 mm hoch | LVB, 2xM40 | mit Verschraubung | 4015609613793 | 1 | 8536 69 90
T711548MS | 9 | 144 | Sockelgehäuse B48 | 100 mm hoch | LVB, 2xM32 | mit Stutzen | 4015609601813 | 1 | 8536 69 90
T711548MV | 9 | 153.9 | Sockelgehäuse B48 | 100 mm hoch | LVB, 2xM32 | mit Verschraubung | 4015609601837 | 1 | 8536 69 90
T71164840MS | 9 | 159.6 | Sockelgehäuse B48 | 100 mm hoch | LVB, 1xM40 | mit Klappdeckel | 4015609601967 | 1 | 8536 69 90
T71164840MV | 9 | 165.7 | Sockelgehäuse B48 | 100 mm hoch | LVB, 1xM40 | mit Klappdeckel | 4015609601974 | 1 | 8536 69 90
T711648MS | 9 | 151.6 | Sockelgehäuse B48 | 100 mm hoch | LVB, 1xM32 | mit Klappdeckel | 4015609601882 | 1 | 8536 69 90
T711648MV | 9 | 158 | Sockelgehäuse B48 | 100 mm hoch | LVB, 1xM32 | mit Klappdeckel | 4015609601929 | 1 | 8536 69 90
T71174840MS | 9 | 164.6 | Sockelgehäuse B48 | 100 mm hoch | LVB, 2xM40 | mit Klappdeckel | 4015609601981 | 1 | 8536 69 90
T71174840MV | 9 | 167.5 | Sockelgehäuse B48 | 100 mm hoch | LVB, 2xM40 | mit Klappdeckel | 4015609601998 | 1 | 8536 69 90
T711748MS | 9 | 153.3 | Sockelgehäuse B48 | 100 mm hoch | LVB, 2xM32 | mit Klappdeckel | 4015609601943 | 1 | 8536 69 90
T711748MV | 9 | 166.1 | Sockelgehäuse B48 | 100 mm hoch | LVB, 2xM32 | mit Klappdeckel | 4015609601950 | 1 | 8536 69 90
T712648 | 9 | 67.8 | Tüllengehäuse B48 | 96 mm hoch | LVN, 1xM32 seitl. |  | 4015609602001 | 1 | 8536 69 90
T712648MS | 9 | 69.1 | Tüllengehäuse B48 | 96 mm hoch | LVN, 1xM32 seitl. | mit Stutzen | 4015609602018 | 1 | 8536 69 90
T712648MV | 9 | 73.8 | Tüllengehäuse B48 | 96 mm hoch | LVN, 1xM32 seitl. | mit Verschraubung | 4015609602025 | 1 | 8536 69 90
T712748 | 9 | 77.6 | Tüllengehäuse B48 | 96 mm hoch | LVN, 1xM40 seitl. |  | 4015609602032 | 1 | 8536 69 90
T712748MS | 9 | 79.1 | Tüllengehäuse B48 | 96 mm hoch | LVN, 1xM40 seitl. | mit Stutzen | 4015609602049 | 1 | 8536 69 90
T712748MV | 9 | 82.6 | Tüllengehäuse B48 | 96 mm hoch | LVN, 1xM40 seitl. | mit Verschraubung | 4015609602056 | 1 | 8536 69 90
T712848 | 9 | 67.8 | Tüllengehäuse B48 | 96 mm hoch | LVN, 1xM32 gerade |  | 4015609602100 | 1 | 8536 69 90
T71284800MV | 9 | 85.7 | Tüllengehäuse B48 | 96 mm hoch | LVN, 2xM32 gerade | mit Verschraubung | 4015609693146 | 1 | 8536 69 90
T712848MS | 9 | 69.1 | Tüllengehäuse B48 | 96 mm hoch, LVN | 1xM32 gerade | mit Stutzen | 4015609602117 | 1 | 8536 69 90
T712848MV | 9 | 73.8 | Tüllengehäuse B48 | 96 mm hoch | LVN, 1xM32 gerade | mit Verschraubung | 4015609602124 | 1 | 8536 69 90
T712948 | 9 | 77.6 | Tüllengehäuse B48 | 96 mm hoch | LVN, 1xM40 gerade |  | 4015609602131 | 1 | 8536 69 90
T712948MS | 9 | 79.1 | Tüllengehäuse B48 | 96 mm hoch, LVN | 1xM40 gerade | mit Stutzen | 4015609602148 | 1 | 8536 69 90
T712948MV | 9 | 82.6 | Tüllengehäuse B48 | 96 mm hoch | LVN, 1xM40 gerade | mit Verschraubung | 4015609602155 | 1 | 8536 69 90
T713032 | 9 | 52 | Tüllengehäuse B32 | 80 mm hoch | QVB, 1xM25 seitl. |  | 4015609601646 | 10 | 8536 69 90
T713032MS | 9 | 53.3 | Tüllengehäuse B32 | 80 mm hoch | QVB, 1xM25 seitl. | mit Stutzen | 4015609601653 | 10 | 8536 69 90
T713032MV | 9 | 58.5 | Tüllengehäuse B32 | 80 mm hoch | QVB, 1xM25 seitl. | mit Verschraubung | 4015609601660 | 10 | 8536 69 90
T713132 | 9 | 56.6 | Tüllengehäuse B32 | 80 mm hoch | QVB, 1xM32 seitl. |  | 4015609601677 | 10 | 8536 69 90
T713132MS | 9 | 58.4 | Tüllengehäuse B32 | 80 mm hoch | QVB, 1xM32 seitl. | mit Stutzen | 4015609601684 | 10 | 8536 69 90
T713132MV | 9 | 66.7 | Tüllengehäuse B32 | 80 mm hoch | QVB, 1xM32 seitl. | mit Verschraubung | 4015609601691 | 10 | 8536 69 90
T713232 | 9 | 56.7 | Tüllengehäuse B32 | 80 mm hoch | QVB, 1xM25 gerade |  | 4015609601707 | 10 | 8536 69 90
T713232MS | 9 | 58.1 | Tüllengehäuse B32 | 80 mm hoch | QVB, 1xM25 gerade | mit Stutzen | 4015609601714 | 10 | 8536 69 90
T713232MV | 9 | 63.4 | Tüllengehäuse B32 | 80 mm hoch | QVB, 1xM25 gerade | mit Verschraubung | 4015609601721 | 10 | 8536 69 90
T713332 | 9 | 59.4 | Tüllengehäuse B32 | 80 mm hoch | QVB, 1xM32 gerade |  | 4015609601738 | 10 | 8536 69 90
T713332MS | 9 | 61.3 | Tüllengehäuse B32 | 80 mm hoch | QVB, 1xM32 gerade | mit Stutzen | 4015609601745 | 10 | 8536 69 90
T713332MV | 9 | 68.3 | Tüllengehäuse B32 | 80 mm hoch | QVB, 1xM32 gerade | mit Verschraubung | 4015609601752 | 10 | 8536 69 90
T713632 | 9 | 54.7 | Kupplungsgehäuse B32 | 82 mm hoch | QVB, 1xM25 gerade |  | 4015609613779 | 10 | 8536 69 90
T713632MS | 9 | 56 | Kupplungsgehäuse B32 | 82 mm hoch | QVB, 1xM25 gerade | mit Stutzen | 4015609601066 | 10 | 8536 69 90
T713632MV | 9 | 58.9 | Kupplungsgehäuse B32 | 82 mm hoch, QVB | 1xM25 gerade | mit Verschraubung | 4015609601073 | 10 | 8536 69 90
T713732 | 9 | 58.2 | Kupplungsgehäuse B32 | 82 mm hoch | QVB, 1xM32 gerade |  | 4015609601097 | 10 | 8536 69 90
T713732MS | 9 | 60 | Kupplungsgehäuse B32 | 82 mm hoch | QVB, 1xM32 gerade | mit Stutzen | 4015609601103 | 10 | 8536 69 90
T713732MV | 9 | 67.4 | Kupplungsgehäuse B32 | 82 mm hoch | QVB, 1xM32 gerade | mit Verschraubung | 4015609601110 | 10 | 8536 69 90
T718032 | 9 | 46.4 | Tüllengehäuse B32 | 80 mm hoch | QVN, 1xM25 seitl. |  | 4015609601196 | 10 | 8536 69 90
T718032MS | 9 | 47.6 | Tüllengehäuse B32 | 80 mm hoch | QVN, 1xM25 seitl. | mit Stutzen | 4015609601202 | 10 | 8536 69 90
T718032MV | 9 | 49.1 | Tüllengehäuse B32 | 80 mm hoch | QVN, 1xM25 seitl. | mit Verschraubung | 4015609601219 | 10 | 8536 69 90
T718132 | 9 | 47.6 | Tüllengehäuse B32 | 80 mm hoch | QVN, 1xM32 seitl. |  | 4015609601226 | 10 | 8536 69 90
T71813200 | 9 | 54.7 | Tüllengehäuse B32 | 80 mm hoch | QVN, 2xM32 seitl. |  | 4015609689941 | 10 | 8536 69 90
T718132MS | 9 | 49.3 | Tüllengehäuse B32 | 80 mm hoch | QVN, 1xM32 seitl. | mit Stutzen | 4015609601233 | 10 | 8536 69 90
T718132MV | 9 | 54.1 | Tüllengehäuse B32 | 80 mm hoch | QVN, 1xM32 seitl. | mit Verschraubung | 4015609601257 | 10 | 8536 69 90
T718232 | 9 | 54.4 | Tüllengehäuse B32 | 80 mm hoch | QVN, 1xM25 gerade |  | 4015609601394 | 10 | 8536 69 90
T718232MS | 9 | 55.7 | Tüllengehäuse B32 | 80 mm hoch | QVN, 1xM25 gerade | mit Stutzen | 4015609601400 | 10 | 8536 69 90
T718232MV | 9 | 58.6 | Tüllengehäuse B32 | 80 mm hoch | QVN, 1xM25 gerade | mit Verschraubung | 4015609601417 | 10 | 8536 69 90
T718332 | 9 | 58.7 | Tüllengehäuse B32 | 80 mm hoch | QVN, 1xM32 gerade |  | 4015609601431 | 10 | 8536 69 90
T718332MS | 9 | 60.5 | Tüllengehäuse B32 | 80 mm hoch | QVN, 1xM32 gerade | mit Stutzen | 4015609601448 | 10 | 8536 69 90
T718332MV | 9 | 65.1 | Tüllengehäuse B32 | 80 mm hoch | QVN, 1xM32 gerade | mit Verschraubung | 4015609601455 | 10 | 8536 69 90
T720712 | 9 | 82.2 | Tüllengehäuse B48 | 96 mm hoch | LVN, 1xM50 gerade |  | 4015609602162 | 1 | 8536 69 90
T720712MS | 9 | 84.5 | Tüllengehäuse B48 | 96mm hoch | LVN, 1xM50 gerade | mit Stutzen | 4015609602179 | 1 | 8536 69 90
T720712MV | 9 | 96.5 | Tüllengehäuse B48 | 96 mm hoch | LVN, 1xM50 gerade | mit Verschraubung | 4015609602186 | 1 | 8536 69 90
T750663 | 9 | 47.1 | Tüllengehäuse B32 | 80 mm hoch | QVN, 1xM40 gerade |  | 4015609601462 | 10 | 8536 69 90
T750663MS | 9 | 49.2 | Tüllengehäuse B32 | 80 mm hoch | QVN, 1xM40 gerade | mit Stutzen | 4015609601479 | 10 | 8536 69 90
T750663MV | 9 | 59.8 | Tüllengehäuse B32 | 80 mm hoch | QVN, 1xM40 gerade | mit Verschraubung | 4015609601486 | 10 | 8536 69 90
T750664 | 9 | 65.3 | Kupplungsgehäuse B32 | 82 mm hoch | QVB, 1xM40 gerade |  | 4015609601127 | 10 | 8536 69 90
T750664MS | 9 | 67.5 | Kupplungsgehäuse B32 | 82 mm hoch | QVB, 1xM40 gerade | mit Stutzen | 4015609601141 | 10 | 8536 69 90
T750664MV | 9 | 78.4 | Kupplungsgehäuse B32 | 82 mm hoch | QVB, 1xM40 gerade | mit Verschraubung | 4015609601158 | 10 | 8536 69 90
T750669 | 9 | 84.7 | Kupplungsgehäuse B32 | 82 mm hoch | QVB, 1xM50 gerade |  | 4015609601165 | 10 | 8536 69 90
T750669MS | 9 | 88 | Kupplungsgehäuse B32 | 82 mm hoch | QVB, 1xM50 gerade | mit Stutzen | 4015609601172 | 10 | 8536 69 90
T750669MV | 9 | 100.6 | Kupplungsgehäuse B32 | 82 mm hoch | QVB, 1xM50 gerade | mit Verschraubung | 4015609601189 | 10 | 8536 69 90
T750670 | 9 | 50 | Tüllengehäuse B32 | 80 mm hoch | QVN, 1xM40 seitl. |  | 4015609601363 | 10 | 8536 69 90
T750670MS | 9 | 52.1 | Tüllengehäuse B32 | 80 mm hoch | QVN, 1xM40 seitl. | mit Stutzen | 4015609601370 | 10 | 8536 69 90
T750670MV | 9 | 62.7 | Tüllengehäuse B32 | 80 mm hoch | QVN, 1xM40 seitl. | mit Verschraubung | 4015609601387 | 10 | 8536 69 90
T750671 | 9 | 69.2 | Tüllengehäuse B32 | 80 mm hoch | QVN, 1xM50 gerade |  | 4015609601493 | 10 | 8536 69 90
T750671MS | 9 | 72.2 | Tüllengehäuse B32 | 80 mm hoch | QVN, 1xM50 gerade | mit Stutzen | 4015609601509 | 10 | 8536 69 90
T750671MV | 9 | 84.7 | Tüllengehäuse B32 | 80 mm hoch | QVN, 1xM50 gerade | mit Verschraubung | 4015609601516 | 10 | 8536 69 90
WA0011 | 51 | auf Anfrage | Anschlussschrank | 55 kVA |  |  | 4015609347865 | 1 | 8537 10 98
WA0011B | 51 | auf Anfrage | Anschlussschrank | 55 kVA |  |  | 4015609346554 | 1 | 8537 10 98
WA0016 | 51 | auf Anfrage | Anschlussschrank | 69 kVA |  |  | 4015609672523 | 1 | 8537 10 98
WA0031 | 51 | auf Anfrage | Anschlussschrank | 173 kVA |  |  | 4015609347872 | 1 | 8537 10 98
WA0031B | 51 | auf Anfrage | Anschlussschrank | 173 kVA |  |  | 4015609347001 | 1 | 8537 10 98
WA0031-CH | 51 | auf Anfrage | Anschlussschrank | 173kVA |  |  | 4015609751044 | 1 | 8537 10 98
WA0031H | 51 | auf Anfrage | Anschlussschrank | 173 kVA |  |  | 4015609348312 | 1 | 8537 10 98
WA0031TSG | 51 | auf Anfrage | Anschlussschrank | 173 kVA |  |  | 4015609751068 | 1 | 8537 10 98
WA0032 | 51 | auf Anfrage | Anschlussschrank | 138 kVA |  |  | 4015609569403 | 1 | 8537 10 98
WA0034 | 51 | auf Anfrage | Anschlussschrank | 277 kVA |  |  | 4015609546565 | 1 | 8537 10 98
WA0034-CH | 51 | auf Anfrage | Anschlussschrank | 277 kVA |  |  | 4015609733392 | 1 | 8537 10 98
WA0034TSG-CH | 51 | auf Anfrage | Anschlussschrank | 277 kVA |  |  | 4015609733408 | 1 | 8537 10 98
WA0040 | 51 | auf Anfrage | Anschlussschrank | 173 kVA |  |  | 4015609348329 | 1 | 8537 10 98
WA0040TSG | 51 | auf Anfrage | Anschlussschrank | 173 kVA |  |  | 4015609751082 | 1 | 8537 10 98
WA0044 | 51 | auf Anfrage | Anschlussschrank | 173 kVA |  |  | 4015609550944 | 1 | 8537 10 98
WA0046 | 51 | auf Anfrage | Anschlussschrank | 218 kVA |  |  | 4015609750603 | 1 | 8537 10 98
WA0050 | 51 | auf Anfrage | Anschlussschrank | 277 kVA |  |  | 4015609348336 | 1 | 8537 10 98
WA0055 | 51 | auf Anfrage | Anschlussschrank | 277 kVA |  |  | 4015609750627 | 1 | 8537 10 98
WA0060 | 51 | auf Anfrage | Anschlussschrank | 436 kVA |  |  | 4015609750641 | 1 | 8537 10 98
WA0065 | 51 | auf Anfrage | Anschlussschrank | 346 kVA |  |  | 4015609588756 | 1 | 8537 10 98
WAV0100 | 51 | auf Anfrage | Anschlussverteiler | 24 kVA |  |  | 4015609347902 | 1 | 8537 10 98
WAV0100A | 51 | auf Anfrage | Anschlussverteiler | 24 kVA |  |  | 4015609748907 | 1 | 8537 10 98
WAV0100B | 51 | auf Anfrage | Anschlussverteiler | 24 kVA | 1 Zählerplatz (B) | 1x32/2x16/3xS | 4015609347018 | 1 | 8537 10 98
WAV0100-LUX | 51 | auf Anfrage | Anschlussverteiler | 28 kVA |  |  | 4015609667888 | 1 | 8537 10 98
WAV0100-OE1 | 51 | auf Anfrage | Anschlussverteiler | 24 kVA |  |  | 4015609727865 | 1 | 8537 10 98
WAV0100-OE2 | 51 | auf Anfrage | Anschlussverteiler | 24 kVA |  |  | 4015609727872 | 1 | 8537 10 98
WAV0100-OE3 | 51 | auf Anfrage | Anschlussverteiler | 24 kVA |  |  | 4015609727889 | 1 | 8537 10 98
WAV0101 | 51 | auf Anfrage | Anschlussverteiler | 44 kVA |  |  | 4015609347919 | 1 | 8537 10 98
WAV0101A | 51 | auf Anfrage | Anschlussverteiler | 44 kVA |  |  | 4015609707805 | 1 | 8537 10 98
WAV0101CH | 51 | auf Anfrage | Anschlussverteiler | 44 kVA |  |  | 4015609530045 | 1 | 8537 10 98
WAV0131 | 51 | auf Anfrage | Anschlussverteiler | 44 kVA |  |  | 4015609348381 | 1 | 8537 10 98
WAV0131A | 51 | auf Anfrage | Anschlussverteiler | 44 kVA |  |  | 4015609748914 | 1 | 8537 10 98
WAV0131B | 51 | auf Anfrage | Anschlussverteiler | 44 kVA | 1 Zählerplatz (B) | 1x32/2x16/6xS | 4015609348367 | 1 | 8537 10 98
WAV0131-LUX1 | 51 | auf Anfrage | Anschlussverteiler | 28 kVA |  |  | 4015609667895 | 1 | 8537 10 98
WAV0131-LUX2 | 51 | auf Anfrage | Anschlussverteiler | 44 kVA |  |  | 4015609667901 | 1 | 8537 10 98
WAV0135 | 51 | auf Anfrage | Anschlussverteiler | 44 kVA |  |  | 4015609594986 | 1 | 8537 10 98
WAV0135A | 51 | auf Anfrage | Anschlussverteiler | 44 kVA |  |  | 4015609678556 | 1 | 8537 10 98
WAV0135-LUX | 51 | auf Anfrage | Anschlussverteiler | 44 kVA |  |  | 4015609667918 | 1 | 8537 10 98
WAV0160 | 51 | auf Anfrage | Anschlussverteiler | 44 kVA |  |  | 4015609347926 | 1 | 8537 10 98
WAV0160A | 51 | auf Anfrage | Anschlussverteiler | 44 kVA |  |  | 4015609748945 | 1 | 8537 10 98
WAV0160B | 51 | auf Anfrage | Anschlussverteiler | 44 kVA | 1 Zählerplatz (B) | 1x63/1x32/1x16/3xS | 4015609347841 | 1 | 8537 10 98
WAV0170 | 51 | auf Anfrage | Anschlussverteiler- | schrank | 44 kVA |  | 4015609347940 | 1 | 8537 10 98
WAV0170A | 51 | auf Anfrage | Anschlussverteiler | 44 kVA |  |  | 4015609748969 | 1 | 8537 10 98
WAV0170B | 51 | auf Anfrage | Anschlussverteiler | 44 kVA | 1 Zählerplatz (B) | 1x63/1x32/2x16/6xS | 4015609347858 | 1 | 8537 10 98
WAV0170-LUX | 51 | auf Anfrage | Anschlussverteiler | 44 kVA |  |  | 4015609667925 | 1 | 8537 10 98
WAV0179 | 51 | auf Anfrage | Anschlussverteiler | 55 kVA |  |  | 4015609347957 | 1 | 8537 10 98
WAV0179A | 51 | auf Anfrage | Anschlussverteiler | 55 kVA |  |  | 4015609749102 | 1 | 8537 10 98
WAV0179B | 51 | auf Anfrage | Anschlussverteiler | 55 kVA | 1 Zählerplatz (B) | 1x63/2x32/3x16/6xS | 4015609348374 | 1 | 8537 10 98
WAV0179CH1 | 51 | auf Anfrage | Anschlussverteiler | bis 69 kVA |  |  | 4015609572403 | 1 | 8537 10 98
WAV0179-LUX1 | 51 | auf Anfrage | Anschlussverteiler | 44 kVA |  |  | 4015609667932 | 1 | 8537 10 98
WAV0179-LUX2 | 51 | auf Anfrage | Anschlussverteiler | 55 kVA |  |  | 4015609667949 | 1 | 8537 10 98
WAV0179-OE1 | 51 | auf Anfrage | Anschlussverteiler | 44 kVA |  |  | 4015609727834 | 1 | 8537 10 98
WAV0179-OE2 | 51 | auf Anfrage | Anschlussverteiler | 44 kVA |  |  | 4015609727841 | 1 | 8537 10 98
WAV0179-OE3 | 51 | auf Anfrage | Anschlussverteiler | 44 kVA |  |  | 4015609727858 | 1 | 8537 10 98
WAV0241 | 51 | auf Anfrage | Anschlussverteiler | 69 kVA |  |  | 4015609525324 | 1 | 8537 10 98
WAV0241A | 51 | auf Anfrage | Anschlussverteiler | 69 kVA |  |  | 4015609749119 | 1 | 8537 10 98
WAV0241-LUX | 51 | auf Anfrage | Anschlussverteiler | 69 kVA |  |  | 4015609667963 | 1 | 8537 10 98
WAV0251 | 51 | auf Anfrage | Anschlussverteiler | 69 kVA |  |  | 4015609348398 | 1 | 8537 10 98
WAV0251A | 51 | auf Anfrage | Anschlussverteiler | bis 69 kVA |  |  | 4015609751105 | 1 | 8537 10 98
WAV0251-LUX | 51 | auf Anfrage | Anschlussverteiler | 69 kVA |  |  | 4015609667956 | 1 | 8537 10 98
WAV0265 | 51 | auf Anfrage | Anschlussverteiler | 111 kVA |  |  | 4015609550470 | 1 | 8537 10 98
WAV0265A | 51 | auf Anfrage | Anschlussverteiler | 111 kVA |  |  | 4015609751112 | 1 | 8537 10 98
WAV0267 | 51 | auf Anfrage | Anschlussverteiler | 138 kVA |  |  | 4015609751129 | 1 | 8537 10 98
WAV0267A | 51 | auf Anfrage | Anschlussverteiler | 138 kVA |  |  | 4015609751136 | 1 | 8537 10 98
WAV0271 | 51 | auf Anfrage | Anschlussverteiler | 173 kVA |  |  | 4015609348428 | 1 | 8537 10 98
WAV0271A | 51 | auf Anfrage | Anschlussverteiler | 173 kVA |  |  | 4015609751143 | 1 | 8537 10 98
WAV0316C | 51 | auf Anfrage | Anschlussverteiler | 44 kVA | für Container |  | 4015609750658 | 1 | 8537 10 98
WAV0432C | 51 | auf Anfrage | Anschlussverteiler | 69 kVA | für Container |  | 4015609751020 | 1 | 8537 10 98
WEV0772 | 51 | auf Anfrage | Endverteiler | 22 kVA |  |  | 4015609348169 | 1 | 8537 10 98
WEV0781 | 51 | auf Anfrage | Endverteiler | 22 kVA |  |  | 4015609348176 | 1 | 8537 10 98
WEV0785 | 51 | auf Anfrage | Endverteiler | 22 kVA |  |  | 4015609591602 | 1 | 8537 10 98
WEV0785-MI | 51 | auf Anfrage | Endverteilerschrank | 22 kVA |  |  | 4015609751150 | 1 | 8537 10 98
WEV0786 | 51 | auf Anfrage | Endverteilerschrank | 22 kVA |  |  | 4015609751167 | 1 | 8537 10 98
WEV0791 | 51 | auf Anfrage | Endverteiler | 22 kVA |  |  | 4015609348190 | 1 | 8537 10 98
WEV0795 | 51 | auf Anfrage | Endverteiler | 22 kVA |  |  | 4015609603954 | 1 | 8537 10 98
WEV0795-MI | 51 | auf Anfrage | Endverteiler | 22 kVA |  |  | 4015609751174 | 1 | 8537 10 98
WEV0801 | 51 | auf Anfrage | Endverteiler | 44 kVA | Stahlblech | 1x63/2x32/2x16/6xS | 4015609348206 | 1 | 8537 10 98
WEV0821 | 51 | auf Anfrage | Endverteiler | 44 kVA/Stahlblech | 1xDS-Zähler | 2x32/2x16/6xS | 4015609348527 | 1 | 8537 10 98
WEV2011 | 51 | auf Anfrage | Endverteiler | 3,7 kVA | Hart-Polyäthylen | 6xS | 4015609430550 | 1 | 8537 10 98
WEV2021 | 51 | auf Anfrage | Endverteiler | Hart-Polyäthylen | schwarz | Zug. 5x16/6xS | 4015609391820 | 1 | 8537 10 98
WEV2031 | 51 | auf Anfrage | Endverteiler | 11 kVA | Hart-Polyäthylen | 2x16/3xS | 4015609438099 | 1 | 8537 10 98
WEV2041 | 51 | auf Anfrage | Endverteiler | 22 kVA | Hart-Polyäthylen | Zug. 5x32/6xS | 4015609434961 | 1 | 8537 10 98
WEV2051 | 51 | auf Anfrage | Endverteiler | 22 kVA | Hart-Polyäthylen | 2x32/3xS | 4015609435210 | 1 | 8537 10 98
WEV2061 | 51 | auf Anfrage | Endverteiler | 22 kVA | Hart-Polyäthylen | 1x32/1x16/3xS | 4015609392933 | 1 | 8537 10 98
WEV5031 | 51 | auf Anfrage | Endverteiler | 22 kVA |  |  | 4015609588503 | 1 | 8537 10 98
WEV5061 | 51 | auf Anfrage | Endverteiler | 44 kVA |  |  | 4015609588527 | 1 | 8537 10 98
WGV0070 | 51 | auf Anfrage | Gruppenverteiler | 173 kVA | 4 Abgänge (Sila) |  | 4015609347889 | 1 | 8537 10 98
WGV0072 | 51 | auf Anfrage | Gruppenverteiler | 173 kVA |  |  | 4015609593682 | 1 | 8537 10 98
WGV0075 | 51 | auf Anfrage | Gruppenverteiler | 173 kVA | 6 Abgänge (Sila) |  | 4015609525188 | 1 | 8537 10 98
WGV0076 | 51 | auf Anfrage | Gruppenverteiler | 173 kVA |  |  | 4015609664238 | 1 | 8537 10 98
WGV0080 | 51 | auf Anfrage | Gruppenverteiler | 277 kVA | 6 Abgänge (Sila) |  | 4015609347896 | 1 | 8537 10 98
WGV0082 | 51 | auf Anfrage | Gruppenverteiler | 277 kVA |  |  | 4015609547715 | 1 | 8537 10 98
WGV0083 | 51 | auf Anfrage | Gruppenverteiler | 173 kVA |  |  | 4015609676590 | 1 | 8537 10 98
WGV0085 | 51 | auf Anfrage | Gruppenverteiler | 277 kVA |  |  | 4015609516292 | 1 | 8537 10 98
WGV0086 | 51 | auf Anfrage | Gruppenverteiler | 277 kVA |  |  | 4015609580316 | 1 | 8537 10 98
WGV0090 | 51 | auf Anfrage | Hauptverteiler | 436 kVA | 7 Abgänge (Sila) |  | 4015609348558 | 1 | 8537 10 98
WGV0092 | 51 | auf Anfrage | Hauptverteiler | 436 kVA | 9 Abgänge |  | 4015609533183 | 1 | 8537 10 98
WV0250BE | 51 | auf Anfrage | Beleuchtungsverteiler |  |  |  | 4015609525331 | 1 | 8537 10 98
WV0260BE | 51 | auf Anfrage | Beleuchtungsverteiler |  |  |  | 4015609513307 | 1 | 8537 10 98
WV0263BE | 51 | auf Anfrage | Beleuchtungsverteiler |  |  |  | 4015609591619 | 1 | 8537 10 98
WV0270 | 51 | auf Anfrage | Verteilerschrank | 24 kVA | 1x32/2x16/3xS |  | 4015609347964 | 1 | 8537 10 98
WV0280 | 51 | auf Anfrage | Verteilerschrank | 24 kVA | 1x32/2x16/3xS |  | 4015609347971 | 1 | 8537 10 98
WV0310 | 51 | auf Anfrage | Verteilerschrank | 44 kVA | 1x32/2x16/6xS |  | 4015609347988 | 1 | 8537 10 98
WV0315 | 51 | auf Anfrage | Verteilerschrank | 44 kVA | 2x32/2x16/6xS |  | 4015609513369 | 1 | 8537 10 98
WV0316C | 51 | auf Anfrage | Verteilerschrank | 55 kVA |  |  | 4015609603916 | 1 | 8537 10 98
WV0359 | 51 | auf Anfrage | Verteilerschrank | 44 kVA | 1x63/1x32/1x16/3xS |  | 4015609347995 | 1 | 8537 10 98
WV0362 | 51 | auf Anfrage | Verteilerschrank | 55 kVA | 1x63/1x32/2x16/6xS |  | 4015609348008 | 1 | 8537 10 98
WV0430 | 51 | auf Anfrage | Verteilerschrank | 55 kVA |  |  | 4015609348015 | 1 | 8537 10 98
WV0432C | 51 | auf Anfrage | Verteilerschrank | für Container | 55 kVA |  | 4015609519927 | 1 | 8537 10 98
WV0434 | 51 | auf Anfrage | Verteilerschrank | 69 kVA | 2x63/2x32/2x16/6xS |  | 4015609348022 | 1 | 8537 10 98
WV0445A | 51 | auf Anfrage | Verteilerschrank | 87 kVA -allstrom.- | 1x125/1x63/1xS |  | 4015609348107 | 1 | 8537 10 98
WV0455A | 51 | auf Anfrage | Verteilerschrank | 111 kVA -allstrom.- | 1xKL./1x63/1xS |  | 4015609348114 | 1 | 8537 10 98
WV0494 | 51 | auf Anfrage | Verteilerschrank | 139 kVA | 1x125/1x63/1x32/ | 2x16/6xS | 4015609348596 | 1 | 8537 10 98
WV0526C | 51 | auf Anfrage | Verteilerschrank | für Container | 111 kVA |  | 4015609523320 | 1 | 8537 10 98
WV0528 | 51 | auf Anfrage | Verteilerschrank | 111 kVA | 2x63/2x32/2x16/6xS |  | 4015609348039 | 1 | 8537 10 98
WV0532 | 51 | auf Anfrage | Verteilerschrank | 139 kVA | 2x63/2x32/2x16/6xS |  | 4015609348046 | 1 | 8537 10 98
WV0572 | 51 | auf Anfrage | Verteilerschrank | 173 kVA | 1x125/1xKL. | 2x63/3x32/3x16/6xS | 4015609348053 | 1 | 8537 10 98
WV0576C | 51 | auf Anfrage | Verteilerschrank | 173 kVA |  |  | 4015609542642 | 1 | 8537 10 98
WV0622 | 51 | auf Anfrage | Verteilerschrank | 277 kVA |  |  | 4015609348602 | 1 | 8537 10 98
WV0622A | 51 | auf Anfrage | Verteilerschrank | 277 kVA |  |  | 4015609749287 | 1 | 8537 10 98
WV0624C | 51 | auf Anfrage | Verteilerschrank | für Container | 277 kVA |  | 4015609593897 | 1 | 8537 10 98
WV0632A | 51 | auf Anfrage | Verteilerschrank | 173 kVA -allstrom.- | FI 250A/500 mA |  | 4015609348688 | 1 | 8537 10 98
WVM001 | 51 | auf Anfrage | Baustromverteiler | in Modulbauweise |  |  | 4015609591374 | 1 | 8537 10 98
WVM003 | 51 | auf Anfrage | Baustromverteiler | in Modulbauweise |  |  | 4015609591381 | 1 | 8537 10 98
WVM005 | 51 | auf Anfrage | Baustromverteiler | in Modulbauweise |  |  | 4015609669721 | 1 | 8537 10 98